## THONG_TIN
khoa | gia_tri | nguon
nhom | IRG | tên nhóm theo tên tệp catalogue đã duyệt
ten_dong_EN | IRG SERIES - SINGLE-SUCTION CENTRIFUGAL PUMP | AQUARIS - Bơm trục đứng IRG.pdf tr.1; PEROTAC - Bơm trục đứng IRG.pdf tr.1; REDPUMP - Bơm trục đứng IRG.pdf tr.1
hang_co | AQUARIS,PEROTAC,REDPUMP | các tệp: AQUARIS - Bơm trục đứng IRG.pdf; PEROTAC - Bơm trục đứng IRG.pdf; REDPUMP - Bơm trục đứng IRG.pdf
tan_so | 50 Hz | AQUARIS - Bơm trục đứng IRG.pdf tr.1; PEROTAC - Bơm trục đứng IRG.pdf tr.1; REDPUMP - Bơm trục đứng IRG.pdf tr.1
dieu_kien |  | PDF không ghi
so_cuc | 2 cực (hậu tố không có) và 4 cực (hậu tố -4) | đầu trang bảng "2-POLE"/"4-POLE" và mục MODEL CODE trong catalogue
toc_do_vg_ph | 2 cực: 2900; 4 cực: 1450 | đầu trang bảng: n ≈ 2900 /min; n ≈ 1450 /min
dien_ap_1pha | 1~ 220–240 V (chỉ các mã đến 3 kW) | ghi chú cuối trang bảng
dien_ap_3pha | 3~ 380–415 V | ghi chú cuối trang bảng
ghi_chu | IRG: catalogue không có đường cong Q–H, chỉ bảng. Mỗi mã có 1 điểm danh định (Q m³/h, H m) → sheet QH mỗi mã 1 dòng. Cột l/min của PDF được đối chiếu với Q×16,667. | tự đối chiếu

## MODEL
hang | model_1pha | model_3pha | p2_kw | p2_hp | dong_A_1pha | dong_A_3pha | dien_ap_1pha | dien_ap_3pha | hong_hut | hong_xa | thong_so_khac | nguon | nghi_ngo
AQUARIS | IRG25-125/0.75 | IRG25-125/0.75 | 0.75 | 1 |  |  | 220–240 V | 380–415 V | 25 | 25 | điểm danh định (rated); pha: 1~ 220–240 V hoặc 3~ 380–415 V, cùng mã; Q l/min=67; số cực=2, n≈2900 vg/ph (đầu trang tr.2) | AQUARIS - Bơm trục đứng IRG.pdf tr.2
AQUARIS | IRG50-100/1.5 | IRG50-100/1.5 | 1.5 | 2 |  |  | 220–240 V | 380–415 V | 50 | 50 | điểm danh định (rated); pha: 1~ 220–240 V hoặc 3~ 380–415 V, cùng mã; Q l/min=417; số cực=2, n≈2900 vg/ph (đầu trang tr.2) | AQUARIS - Bơm trục đứng IRG.pdf tr.2
AQUARIS | IRG65-100/3 | IRG65-100/3 | 3 | 4 |  |  | 220–240 V | 380–415 V | 65 | 65 | điểm danh định (rated); pha: 1~ 220–240 V hoặc 3~ 380–415 V, cùng mã; Q l/min=833; số cực=2, n≈2900 vg/ph (đầu trang tr.2) | AQUARIS - Bơm trục đứng IRG.pdf tr.2
AQUARIS | IRG25-160/1.5 | IRG25-160/1.5 | 1.5 | 2 |  |  | 220–240 V | 380–415 V | 25 | 25 | điểm danh định (rated); pha: 1~ 220–240 V hoặc 3~ 380–415 V, cùng mã; Q l/min=67; số cực=2, n≈2900 vg/ph (đầu trang tr.2) | AQUARIS - Bơm trục đứng IRG.pdf tr.2
AQUARIS | IRG50-100/1.1 | IRG50-100/1.1 | 1.1 | 1.5 |  |  | 220–240 V | 380–415 V | 50 | 50 | điểm danh định (rated); pha: 1~ 220–240 V hoặc 3~ 380–415 V, cùng mã; Q l/min=372; số cực=2, n≈2900 vg/ph (đầu trang tr.2) | AQUARIS - Bơm trục đứng IRG.pdf tr.2
AQUARIS | IRG65-100/2.2 | IRG65-100/2.2 | 2.2 | 3 |  |  | 220–240 V | 380–415 V | 65 | 65 | điểm danh định (rated); pha: 1~ 220–240 V hoặc 3~ 380–415 V, cùng mã; Q l/min=745; số cực=2, n≈2900 vg/ph (đầu trang tr.2) | AQUARIS - Bơm trục đứng IRG.pdf tr.2
AQUARIS | IRG25-160/1.1 | IRG25-160/1.1 | 1.1 | 1.5 |  |  | 220–240 V | 380–415 V | 25 | 25 | điểm danh định (rated); pha: 1~ 220–240 V hoặc 3~ 380–415 V, cùng mã; Q l/min=62; số cực=2, n≈2900 vg/ph (đầu trang tr.2) | AQUARIS - Bơm trục đứng IRG.pdf tr.2
AQUARIS | IRG50-125/3 | IRG50-125/3 | 3 | 4 |  |  | 220–240 V | 380–415 V | 50 | 50 | điểm danh định (rated); pha: 1~ 220–240 V hoặc 3~ 380–415 V, cùng mã; Q l/min=417; số cực=2, n≈2900 vg/ph (đầu trang tr.2) | AQUARIS - Bơm trục đứng IRG.pdf tr.2
AQUARIS |  | IRG65-125/5.5 | 5.5 | 7.5 |  |  |  | 380–415 V | 65 | 65 | điểm danh định (rated); pha: chỉ 3~ 380–415 V; Q l/min=833; số cực=2, n≈2900 vg/ph (đầu trang tr.2) | AQUARIS - Bơm trục đứng IRG.pdf tr.2
AQUARIS | IRG50-125/2.2 | IRG50-125/2.2 | 2.2 | 3 |  |  | 220–240 V | 380–415 V | 50 | 50 | điểm danh định (rated); pha: 1~ 220–240 V hoặc 3~ 380–415 V, cùng mã; Q l/min=372; số cực=2, n≈2900 vg/ph (đầu trang tr.2) | AQUARIS - Bơm trục đứng IRG.pdf tr.2
AQUARIS |  | IRG65-125/4 | 4 | 5.5 |  |  |  | 380–415 V | 65 | 65 | điểm danh định (rated); pha: chỉ 3~ 380–415 V; Q l/min=750; số cực=2, n≈2900 vg/ph (đầu trang tr.2) | AQUARIS - Bơm trục đứng IRG.pdf tr.2
AQUARIS |  | IRG50-160/4 | 4 | 5.5 |  |  |  | 380–415 V | 50 | 50 | điểm danh định (rated); pha: chỉ 3~ 380–415 V; Q l/min=417; số cực=2, n≈2900 vg/ph (đầu trang tr.2) | AQUARIS - Bơm trục đứng IRG.pdf tr.2
AQUARIS |  | IRG65-160/7.5 | 7.5 | 10 |  |  |  | 380–415 V | 65 | 65 | điểm danh định (rated); pha: chỉ 3~ 380–415 V; Q l/min=833; số cực=2, n≈2900 vg/ph (đầu trang tr.2) | AQUARIS - Bơm trục đứng IRG.pdf tr.2
AQUARIS | IRG50-160/3 | IRG50-160/3 | 3 | 4 |  |  | 220–240 V | 380–415 V | 50 | 50 | điểm danh định (rated); pha: 1~ 220–240 V hoặc 3~ 380–415 V, cùng mã; Q l/min=360; số cực=2, n≈2900 vg/ph (đầu trang tr.2) | AQUARIS - Bơm trục đứng IRG.pdf tr.2
AQUARIS |  | IRG65-160/5.5 | 5.5 | 7.5 |  |  |  | 380–415 V | 65 | 65 | điểm danh định (rated); pha: chỉ 3~ 380–415 V; Q l/min=723; số cực=2, n≈2900 vg/ph (đầu trang tr.2) | AQUARIS - Bơm trục đứng IRG.pdf tr.2
AQUARIS |  | IRG50-200/7.5 | 7.5 | 10 |  |  |  | 380–415 V | 50 | 50 | điểm danh định (rated); pha: chỉ 3~ 380–415 V; Q l/min=417; số cực=2, n≈2900 vg/ph (đầu trang tr.2) | AQUARIS - Bơm trục đứng IRG.pdf tr.2
AQUARIS |  | IRG65-200/15 | 15 | 20 |  |  |  | 380–415 V | 65 | 65 | điểm danh định (rated); pha: chỉ 3~ 380–415 V; Q l/min=833; số cực=2, n≈2900 vg/ph (đầu trang tr.2) | AQUARIS - Bơm trục đứng IRG.pdf tr.2
AQUARIS | IRG32-125/0.75 | IRG32-125/0.75 | 0.75 | 1 |  |  | 220–240 V | 380–415 V | 32 | 32 | điểm danh định (rated); pha: 1~ 220–240 V hoặc 3~ 380–415 V, cùng mã; Q l/min=83; số cực=2, n≈2900 vg/ph (đầu trang tr.2) | AQUARIS - Bơm trục đứng IRG.pdf tr.2
AQUARIS |  | IRG50-200/5.5 | 5.5 | 7.5 |  |  |  | 380–415 V | 50 | 50 | điểm danh định (rated); pha: chỉ 3~ 380–415 V; Q l/min=363; số cực=2, n≈2900 vg/ph (đầu trang tr.2) | AQUARIS - Bơm trục đứng IRG.pdf tr.2
AQUARIS |  | IRG65-200/11 | 11 | 15 |  |  |  | 380–415 V | 65 | 65 | điểm danh định (rated); pha: chỉ 3~ 380–415 V; Q l/min=783; số cực=2, n≈2900 vg/ph (đầu trang tr.2) | AQUARIS - Bơm trục đứng IRG.pdf tr.2
AQUARIS | IRG32-160/1.5 | IRG32-160/1.5 | 1.5 | 2 |  |  | 220–240 V | 380–415 V | 32 | 32 | điểm danh định (rated); pha: 1~ 220–240 V hoặc 3~ 380–415 V, cùng mã; Q l/min=75; số cực=2, n≈2900 vg/ph (đầu trang tr.2) | AQUARIS - Bơm trục đứng IRG.pdf tr.2
AQUARIS |  | IRG50-250/15 | 15 | 20 |  |  |  | 380–415 V | 50 | 50 | điểm danh định (rated); pha: chỉ 3~ 380–415 V; Q l/min=417; số cực=2, n≈2900 vg/ph (đầu trang tr.2) | AQUARIS - Bơm trục đứng IRG.pdf tr.2
AQUARIS |  | IRG65-200/7.5 | 7.5 | 10 |  |  |  | 380–415 V | 65 | 65 | điểm danh định (rated); pha: chỉ 3~ 380–415 V; Q l/min=722; số cực=2, n≈2900 vg/ph (đầu trang tr.2) | AQUARIS - Bơm trục đứng IRG.pdf tr.2
AQUARIS | IRG32-160/1.1 | IRG32-160/1.1 | 1.1 | 1.5 |  |  | 220–240 V | 380–415 V | 32 | 32 | điểm danh định (rated); pha: 1~ 220–240 V hoặc 3~ 380–415 V, cùng mã; Q l/min=67; số cực=2, n≈2900 vg/ph (đầu trang tr.2) | AQUARIS - Bơm trục đứng IRG.pdf tr.2
AQUARIS |  | IRG50-250/11 | 11 | 15 |  |  |  | 380–415 V | 50 | 50 | điểm danh định (rated); pha: chỉ 3~ 380–415 V; Q l/min=390; số cực=2, n≈2900 vg/ph (đầu trang tr.2) | AQUARIS - Bơm trục đứng IRG.pdf tr.2
AQUARIS |  | IRG65-250/22 | 22 | 30 |  |  |  | 380–415 V | 65 | 65 | điểm danh định (rated); pha: chỉ 3~ 380–415 V; Q l/min=833; số cực=2, n≈2900 vg/ph (đầu trang tr.2) | AQUARIS - Bơm trục đứng IRG.pdf tr.2
AQUARIS | IRG32-200/3 | IRG32-200/3 | 3 | 4 |  |  | 220–240 V | 380–415 V | 32 | 32 | điểm danh định (rated); pha: 1~ 220–240 V hoặc 3~ 380–415 V, cùng mã; Q l/min=75; số cực=2, n≈2900 vg/ph (đầu trang tr.2) | AQUARIS - Bơm trục đứng IRG.pdf tr.2
AQUARIS |  | IRG50-315/30 | 30 | 40 |  |  |  | 380–415 V | 50 | 50 | điểm danh định (rated); pha: chỉ 3~ 380–415 V; Q l/min=417; số cực=2, n≈2900 vg/ph (đầu trang tr.2) | AQUARIS - Bơm trục đứng IRG.pdf tr.2
AQUARIS |  | IRG65-250/18.5 | 18.5 | 25 |  |  |  | 380–415 V | 65 | 65 | điểm danh định (rated); pha: chỉ 3~ 380–415 V; Q l/min=778; số cực=2, n≈2900 vg/ph (đầu trang tr.2) | AQUARIS - Bơm trục đứng IRG.pdf tr.2
AQUARIS | IRG32-200/2.2 | IRG32-200/2.2 | 2.2 | 3 |  |  | 220–240 V | 380–415 V | 32 | 32 | điểm danh định (rated); pha: 1~ 220–240 V hoặc 3~ 380–415 V, cùng mã; Q l/min=67; số cực=2, n≈2900 vg/ph (đầu trang tr.2) | AQUARIS - Bơm trục đứng IRG.pdf tr.2
AQUARIS |  | IRG50-315/22 | 22 | 30 |  |  |  | 380–415 V | 50 | 50 | điểm danh định (rated); pha: chỉ 3~ 380–415 V; Q l/min=395; số cực=2, n≈2900 vg/ph (đầu trang tr.2) | AQUARIS - Bơm trục đứng IRG.pdf tr.2
AQUARIS |  | IRG65-250/15 | 15 | 20 |  |  |  | 380–415 V | 65 | 65 | điểm danh định (rated); pha: chỉ 3~ 380–415 V; Q l/min=722; số cực=2, n≈2900 vg/ph (đầu trang tr.2) | AQUARIS - Bơm trục đứng IRG.pdf tr.2
AQUARIS |  | IRG50-315/18.5 | 18.5 | 25 |  |  |  | 380–415 V | 50 | 50 | điểm danh định (rated); pha: chỉ 3~ 380–415 V; Q l/min=375; số cực=2, n≈2900 vg/ph (đầu trang tr.2) | AQUARIS - Bơm trục đứng IRG.pdf tr.2
AQUARIS |  | IRG65-315/37 | 37 | 50 |  |  |  | 380–415 V | 65 | 65 | điểm danh định (rated); pha: chỉ 3~ 380–415 V; Q l/min=833; số cực=2, n≈2900 vg/ph (đầu trang tr.2) | AQUARIS - Bơm trục đứng IRG.pdf tr.2
AQUARIS |  | IRG65-315/30 | 30 | 40 |  |  |  | 380–415 V | 65 | 65 | điểm danh định (rated); pha: chỉ 3~ 380–415 V; Q l/min=775; số cực=2, n≈2900 vg/ph (đầu trang tr.2) | AQUARIS - Bơm trục đứng IRG.pdf tr.2
AQUARIS | IRG40-100/1.1 | IRG40-100/1.1 | 1.1 | 1.5 |  |  | 220–240 V | 380–415 V | 40 | 40 | điểm danh định (rated); pha: 1~ 220–240 V hoặc 3~ 380–415 V, cùng mã; Q l/min=208; số cực=2, n≈2900 vg/ph (đầu trang tr.2) | AQUARIS - Bơm trục đứng IRG.pdf tr.2
AQUARIS | IRG40-100/0.75 | IRG40-100/0.75 | 0.75 | 1 |  |  | 220–240 V | 380–415 V | 40 | 40 | điểm danh định (rated); pha: 1~ 220–240 V hoặc 3~ 380–415 V, cùng mã; Q l/min=183; số cực=2, n≈2900 vg/ph (đầu trang tr.2) | AQUARIS - Bơm trục đứng IRG.pdf tr.2
AQUARIS | IRG40-125/1.5 | IRG40-125/1.5 | 1.5 | 2 |  |  | 220–240 V | 380–415 V | 40 | 40 | điểm danh định (rated); pha: 1~ 220–240 V hoặc 3~ 380–415 V, cùng mã; Q l/min=208; số cực=2, n≈2900 vg/ph (đầu trang tr.2) | AQUARIS - Bơm trục đứng IRG.pdf tr.2
AQUARIS | IRG40-125/1.1 | IRG40-125/1.1 | 1.1 | 1.5 |  |  | 220–240 V | 380–415 V | 40 | 40 | điểm danh định (rated); pha: 1~ 220–240 V hoặc 3~ 380–415 V, cùng mã; Q l/min=183; số cực=2, n≈2900 vg/ph (đầu trang tr.2) | AQUARIS - Bơm trục đứng IRG.pdf tr.2
AQUARIS | IRG40-160/3 | IRG40-160/3 | 3 | 4 |  |  | 220–240 V | 380–415 V | 40 | 40 | điểm danh định (rated); pha: 1~ 220–240 V hoặc 3~ 380–415 V, cùng mã; Q l/min=208; số cực=2, n≈2900 vg/ph (đầu trang tr.2) | AQUARIS - Bơm trục đứng IRG.pdf tr.2
AQUARIS | IRG40-160/2.2 | IRG40-160/2.2 | 2.2 | 3 |  |  | 220–240 V | 380–415 V | 40 | 40 | điểm danh định (rated); pha: 1~ 220–240 V hoặc 3~ 380–415 V, cùng mã; Q l/min=195; số cực=2, n≈2900 vg/ph (đầu trang tr.2) | AQUARIS - Bơm trục đứng IRG.pdf tr.2
AQUARIS |  | IRG40-200/5.5 | 5.5 | 7.5 |  |  |  | 380–415 V | 40 | 40 | điểm danh định (rated); pha: chỉ 3~ 380–415 V; Q l/min=208; số cực=2, n≈2900 vg/ph (đầu trang tr.2) | AQUARIS - Bơm trục đứng IRG.pdf tr.2
AQUARIS |  | IRG40-200/4 | 4 | 5.5 |  |  |  | 380–415 V | 40 | 40 | điểm danh định (rated); pha: chỉ 3~ 380–415 V; Q l/min=195; số cực=2, n≈2900 vg/ph (đầu trang tr.2) | AQUARIS - Bơm trục đứng IRG.pdf tr.2
AQUARIS | IRG40-200/3 | IRG40-200/3 | 3 | 4 |  |  | 220–240 V | 380–415 V | 40 | 40 | điểm danh định (rated); pha: 1~ 220–240 V hoặc 3~ 380–415 V, cùng mã; Q l/min=177; số cực=2, n≈2900 vg/ph (đầu trang tr.2) | AQUARIS - Bơm trục đứng IRG.pdf tr.2
AQUARIS |  | IRG40-250/11 | 11 | 15 |  |  |  | 380–415 V | 40 | 40 | điểm danh định (rated); pha: chỉ 3~ 380–415 V; Q l/min=208; số cực=2, n≈2900 vg/ph (đầu trang tr.2) | AQUARIS - Bơm trục đứng IRG.pdf tr.2
AQUARIS |  | IRG40-250/7.5 | 7.5 | 10 |  |  |  | 380–415 V | 40 | 40 | điểm danh định (rated); pha: chỉ 3~ 380–415 V; Q l/min=193; số cực=2, n≈2900 vg/ph (đầu trang tr.2) | AQUARIS - Bơm trục đứng IRG.pdf tr.2
AQUARIS |  | IRG80-100/5.5 | 5.5 | 7.5 |  |  |  | 380–415 V | 80 | 80 | điểm danh định (rated); pha: chỉ 3~ 380–415 V; Q l/min=1667; số cực=2, n≈2900 vg/ph (đầu trang tr.3) | AQUARIS - Bơm trục đứng IRG.pdf tr.3
AQUARIS |  | IRG100-100/11 | 11 | 15 |  |  |  | 380–415 V | 100 | 100 | điểm danh định (rated); pha: chỉ 3~ 380–415 V; Q l/min=2667; số cực=2, n≈2900 vg/ph (đầu trang tr.3) | AQUARIS - Bơm trục đứng IRG.pdf tr.3
AQUARIS |  | IRG125-100/11 | 11 | 15 |  |  |  | 380–415 V | 125 | 125 | điểm danh định (rated); pha: chỉ 3~ 380–415 V; Q l/min=2667; số cực=2, n≈2900 vg/ph (đầu trang tr.3) | AQUARIS - Bơm trục đứng IRG.pdf tr.3
AQUARIS |  | IRG80-100/4 | 4 | 5.5 |  |  |  | 380–415 V | 80 | 80 | điểm danh định (rated); pha: chỉ 3~ 380–415 V; Q l/min=1483; số cực=2, n≈2900 vg/ph (đầu trang tr.3) | AQUARIS - Bơm trục đứng IRG.pdf tr.3
AQUARIS |  | IRG100-125/15 | 15 | 20 |  |  |  | 380–415 V | 100 | 100 | điểm danh định (rated); pha: chỉ 3~ 380–415 V; Q l/min=2667; số cực=2, n≈2900 vg/ph (đầu trang tr.3) | AQUARIS - Bơm trục đứng IRG.pdf tr.3
AQUARIS |  | IRG125-100/7.5 | 7.5 | 10 |  |  |  | 380–415 V | 125 | 125 | điểm danh định (rated); pha: chỉ 3~ 380–415 V; Q l/min=2383; số cực=2, n≈2900 vg/ph (đầu trang tr.3) | AQUARIS - Bơm trục đứng IRG.pdf tr.3
AQUARIS |  | IRG80-125/11 | 11 | 15 |  |  |  | 380–415 V | 80 | 80 | điểm danh định (rated); pha: chỉ 3~ 380–415 V; Q l/min=1667; số cực=2, n≈2900 vg/ph (đầu trang tr.3) | AQUARIS - Bơm trục đứng IRG.pdf tr.3
AQUARIS |  | IRG100-125/11 | 11 | 15 |  |  |  | 380–415 V | 100 | 100 | điểm danh định (rated); pha: chỉ 3~ 380–415 V; Q l/min=2333; số cực=2, n≈2900 vg/ph (đầu trang tr.3) | AQUARIS - Bơm trục đứng IRG.pdf tr.3
AQUARIS |  | IRG125-125/15 | 15 | 20 |  |  |  | 380–415 V | 125 | 125 | điểm danh định (rated); pha: chỉ 3~ 380–415 V; Q l/min=2667; số cực=2, n≈2900 vg/ph (đầu trang tr.3) | AQUARIS - Bơm trục đứng IRG.pdf tr.3
AQUARIS |  | IRG80-125/7.5 | 7.5 | 10 |  |  |  | 380–415 V | 80 | 80 | điểm danh định (rated); pha: chỉ 3~ 380–415 V; Q l/min=1483; số cực=2, n≈2900 vg/ph (đầu trang tr.3) | AQUARIS - Bơm trục đứng IRG.pdf tr.3
AQUARIS |  | IRG100-160/22 | 22 | 30 |  |  |  | 380–415 V | 100 | 100 | điểm danh định (rated); pha: chỉ 3~ 380–415 V; Q l/min=2667; số cực=2, n≈2900 vg/ph (đầu trang tr.3) | AQUARIS - Bơm trục đứng IRG.pdf tr.3
AQUARIS |  | IRG125-125/11 | 11 | 15 |  |  |  | 380–415 V | 125 | 125 | điểm danh định (rated); pha: chỉ 3~ 380–415 V; Q l/min=2383; số cực=2, n≈2900 vg/ph (đầu trang tr.3) | AQUARIS - Bơm trục đứng IRG.pdf tr.3
AQUARIS |  | IRG80-160/15 | 15 | 20 |  |  |  | 380–415 V | 80 | 80 | điểm danh định (rated); pha: chỉ 3~ 380–415 V; Q l/min=1667; số cực=2, n≈2900 vg/ph (đầu trang tr.3) | AQUARIS - Bơm trục đứng IRG.pdf tr.3
AQUARIS |  | IRG100-160/18.5 | 18.5 | 25 |  |  |  | 380–415 V | 100 | 100 | điểm danh định (rated); pha: chỉ 3~ 380–415 V; Q l/min=2333; số cực=2, n≈2900 vg/ph (đầu trang tr.3) | AQUARIS - Bơm trục đứng IRG.pdf tr.3
AQUARIS |  | IRG125-160/22 | 22 | 30 |  |  |  | 380–415 V | 125 | 125 | điểm danh định (rated); pha: chỉ 3~ 380–415 V; Q l/min=2667; số cực=2, n≈2900 vg/ph (đầu trang tr.3) | AQUARIS - Bơm trục đứng IRG.pdf tr.3
AQUARIS |  | IRG80-160/11 | 11 | 15 |  |  |  | 380–415 V | 80 | 80 | điểm danh định (rated); pha: chỉ 3~ 380–415 V; Q l/min=1558; số cực=2, n≈2900 vg/ph (đầu trang tr.3) | AQUARIS - Bơm trục đứng IRG.pdf tr.3
AQUARIS |  | IRG100-200/37 | 37 | 50 |  |  |  | 380–415 V | 100 | 100 | điểm danh định (rated); pha: chỉ 3~ 380–415 V; Q l/min=2667; số cực=2, n≈2900 vg/ph (đầu trang tr.3) | AQUARIS - Bơm trục đứng IRG.pdf tr.3
AQUARIS |  | IRG125-160/18.5 | 18.5 | 25 |  |  |  | 380–415 V | 125 | 125 | điểm danh định (rated); pha: chỉ 3~ 380–415 V; Q l/min=2500; số cực=2, n≈2900 vg/ph (đầu trang tr.3) | AQUARIS - Bơm trục đứng IRG.pdf tr.3
AQUARIS |  | IRG80-200/22 | 22 | 30 |  |  |  | 380–415 V | 80 | 80 | điểm danh định (rated); pha: chỉ 3~ 380–415 V; Q l/min=1667; số cực=2, n≈2900 vg/ph (đầu trang tr.3) | AQUARIS - Bơm trục đứng IRG.pdf tr.3
AQUARIS |  | IRG100-200/30 | 30 | 40 |  |  |  | 380–415 V | 100 | 100 | điểm danh định (rated); pha: chỉ 3~ 380–415 V; Q l/min=2333; số cực=2, n≈2900 vg/ph (đầu trang tr.3) | AQUARIS - Bơm trục đứng IRG.pdf tr.3
AQUARIS |  | IRG125-160/15 | 15 | 20 |  |  |  | 380–415 V | 125 | 125 | điểm danh định (rated); pha: chỉ 3~ 380–415 V; Q l/min=2300; số cực=2, n≈2900 vg/ph (đầu trang tr.3) | AQUARIS - Bơm trục đứng IRG.pdf tr.3
AQUARIS |  | IRG80-200/18.5 | 18.5 | 25 |  |  |  | 380–415 V | 80 | 80 | điểm danh định (rated); pha: chỉ 3~ 380–415 V; Q l/min=1558; số cực=2, n≈2900 vg/ph (đầu trang tr.3) | AQUARIS - Bơm trục đứng IRG.pdf tr.3
AQUARIS |  | IRG100-200/22 | 22 | 30 |  |  |  | 380–415 V | 100 | 100 | điểm danh định (rated); pha: chỉ 3~ 380–415 V; Q l/min=1667; số cực=2, n≈2900 vg/ph (đầu trang tr.3) | AQUARIS - Bơm trục đứng IRG.pdf tr.3
AQUARIS |  | IRG125-200/37 | 37 | 50 |  |  |  | 380–415 V | 125 | 125 | điểm danh định (rated); pha: chỉ 3~ 380–415 V; Q l/min=2667; số cực=2, n≈2900 vg/ph (đầu trang tr.3) | AQUARIS - Bơm trục đứng IRG.pdf tr.3
AQUARIS |  | IRG80-200/15 | 15 | 20 |  |  |  | 380–415 V | 80 | 80 | điểm danh định (rated); pha: chỉ 3~ 380–415 V; Q l/min=1450; số cực=2, n≈2900 vg/ph (đầu trang tr.3) | AQUARIS - Bơm trục đứng IRG.pdf tr.3
AQUARIS |  | IRG100-250/55 | 55 | 75 |  |  |  | 380–415 V | 100 | 100 | điểm danh định (rated); pha: chỉ 3~ 380–415 V; Q l/min=2667; số cực=2, n≈2900 vg/ph (đầu trang tr.3) | AQUARIS - Bơm trục đứng IRG.pdf tr.3
AQUARIS |  | IRG125-200/30 | 30 | 40 |  |  |  | 380–415 V | 125 | 125 | điểm danh định (rated); pha: chỉ 3~ 380–415 V; Q l/min=2500; số cực=2, n≈2900 vg/ph (đầu trang tr.3) | AQUARIS - Bơm trục đứng IRG.pdf tr.3
AQUARIS |  | IRG80-250/37 | 37 | 50 |  |  |  | 380–415 V | 80 | 80 | điểm danh định (rated); pha: chỉ 3~ 380–415 V; Q l/min=1667; số cực=2, n≈2900 vg/ph (đầu trang tr.3) | AQUARIS - Bơm trục đứng IRG.pdf tr.3
AQUARIS |  | IRG100-250/45 | 45 | 60 |  |  |  | 380–415 V | 100 | 100 | điểm danh định (rated); pha: chỉ 3~ 380–415 V; Q l/min=2333; số cực=2, n≈2900 vg/ph (đầu trang tr.3) | AQUARIS - Bơm trục đứng IRG.pdf tr.3
AQUARIS |  | IRG125-200/22 | 22 | 30 |  |  |  | 380–415 V | 125 | 125 | điểm danh định (rated); pha: chỉ 3~ 380–415 V; Q l/min=2300; số cực=2, n≈2900 vg/ph (đầu trang tr.3) | AQUARIS - Bơm trục đứng IRG.pdf tr.3
AQUARIS |  | IRG80-250/30 | 30 | 40 |  |  |  | 380–415 V | 80 | 80 | điểm danh định (rated); pha: chỉ 3~ 380–415 V; Q l/min=1558; số cực=2, n≈2900 vg/ph (đầu trang tr.3) | AQUARIS - Bơm trục đứng IRG.pdf tr.3
AQUARIS |  | IRG100-250/37 | 37 | 50 |  |  |  | 380–415 V | 100 | 100 | điểm danh định (rated); pha: chỉ 3~ 380–415 V; Q l/min=1667; số cực=2, n≈2900 vg/ph (đầu trang tr.3) | AQUARIS - Bơm trục đứng IRG.pdf tr.3
AQUARIS |  | IRG125-250/55 | 55 | 75 |  |  |  | 380–415 V | 125 | 125 | điểm danh định (rated); pha: chỉ 3~ 380–415 V; Q l/min=2667; số cực=2, n≈2900 vg/ph (đầu trang tr.3) | AQUARIS - Bơm trục đứng IRG.pdf tr.3
AQUARIS |  | IRG80-315/75 | 75 | 100 |  |  |  | 380–415 V | 80 | 80 | điểm danh định (rated); pha: chỉ 3~ 380–415 V; Q l/min=1667; số cực=2, n≈2900 vg/ph (đầu trang tr.3) | AQUARIS - Bơm trục đứng IRG.pdf tr.3
AQUARIS |  | IRG125-250/45 | 45 | 60 |  |  |  | 380–415 V | 125 | 125 | điểm danh định (rated); pha: chỉ 3~ 380–415 V; Q l/min=2500; số cực=2, n≈2900 vg/ph (đầu trang tr.3) | AQUARIS - Bơm trục đứng IRG.pdf tr.3
AQUARIS |  | IRG80-315/55 | 55 | 75 |  |  |  | 380–415 V | 80 | 80 | điểm danh định (rated); pha: chỉ 3~ 380–415 V; Q l/min=1583; số cực=2, n≈2900 vg/ph (đầu trang tr.3) | AQUARIS - Bơm trục đứng IRG.pdf tr.3
AQUARIS |  | IRG125-250/37 | 37 | 50 |  |  |  | 380–415 V | 125 | 125 | điểm danh định (rated); pha: chỉ 3~ 380–415 V; Q l/min=2300; số cực=2, n≈2900 vg/ph (đầu trang tr.3) | AQUARIS - Bơm trục đứng IRG.pdf tr.3
AQUARIS |  | IRG80-315/45 | 45 | 60 |  |  |  | 380–415 V | 80 | 80 | điểm danh định (rated); pha: chỉ 3~ 380–415 V; Q l/min=1500; số cực=2, n≈2900 vg/ph (đầu trang tr.3) | AQUARIS - Bơm trục đứng IRG.pdf tr.3
AQUARIS |  | IRG125-315/90 | 90 | 120 |  |  |  | 380–415 V | 125 | 125 | điểm danh định (rated); pha: chỉ 3~ 380–415 V; Q l/min=2667; số cực=2, n≈2900 vg/ph (đầu trang tr.3) | AQUARIS - Bơm trục đứng IRG.pdf tr.3
AQUARIS |  | IRG80-315/37 | 37 | 50 |  |  |  | 380–415 V | 80 | 80 | điểm danh định (rated); pha: chỉ 3~ 380–415 V; Q l/min=1367; số cực=2, n≈2900 vg/ph (đầu trang tr.3) | AQUARIS - Bơm trục đứng IRG.pdf tr.3
AQUARIS |  | IRG125-315/75 | 75 | 100 |  |  |  | 380–415 V | 125 | 125 | điểm danh định (rated); pha: chỉ 3~ 380–415 V; Q l/min=2500; số cực=2, n≈2900 vg/ph (đầu trang tr.3) | AQUARIS - Bơm trục đứng IRG.pdf tr.3
AQUARIS |  | IRG125-315/55 | 55 | 75 |  |  |  | 380–415 V | 125 | 125 | điểm danh định (rated); pha: chỉ 3~ 380–415 V; Q l/min=2233; số cực=2, n≈2900 vg/ph (đầu trang tr.3) | AQUARIS - Bơm trục đứng IRG.pdf tr.3
AQUARIS |  | IRG125-350/110 | 110 | 150 |  |  |  | 380–415 V | 125 | 125 | điểm danh định (rated); pha: chỉ 3~ 380–415 V; Q l/min=2667; số cực=2, n≈2900 vg/ph (đầu trang tr.3) | AQUARIS - Bơm trục đứng IRG.pdf tr.3
AQUARIS |  | IRG125-350/90 | 90 | 120 |  |  |  | 380–415 V | 125 | 125 | điểm danh định (rated); pha: chỉ 3~ 380–415 V; Q l/min=2500; số cực=2, n≈2900 vg/ph (đầu trang tr.3) | AQUARIS - Bơm trục đứng IRG.pdf tr.3
AQUARIS |  | IRG125-350/75 | 75 | 100 |  |  |  | 380–415 V | 125 | 125 | điểm danh định (rated); pha: chỉ 3~ 380–415 V; Q l/min=2383; số cực=2, n≈2900 vg/ph (đầu trang tr.3) | AQUARIS - Bơm trục đứng IRG.pdf tr.3
AQUARIS |  | IRG150-250/75 | 75 | 100 |  |  |  | 380–415 V | 150 | 150 | điểm danh định (rated); pha: chỉ 3~ 380–415 V; Q l/min=3333; số cực=2, n≈2900 vg/ph (đầu trang tr.3) | AQUARIS - Bơm trục đứng IRG.pdf tr.3
AQUARIS |  | IRG150-250/55 | 55 | 75 |  |  |  | 380–415 V | 150 | 150 | điểm danh định (rated); pha: chỉ 3~ 380–415 V; Q l/min=3117; số cực=2, n≈2900 vg/ph (đầu trang tr.3) | AQUARIS - Bơm trục đứng IRG.pdf tr.3
AQUARIS |  | IRG150-250/45 | 45 | 60 |  |  |  | 380–415 V | 150 | 150 | điểm danh định (rated); pha: chỉ 3~ 380–415 V; Q l/min=2883; số cực=2, n≈2900 vg/ph (đầu trang tr.3) | AQUARIS - Bơm trục đứng IRG.pdf tr.3
AQUARIS |  | IRG150-315/110 | 110 | 150 |  |  |  | 380–415 V | 150 | 150 | điểm danh định (rated); pha: chỉ 3~ 380–415 V; Q l/min=3333; số cực=2, n≈2900 vg/ph (đầu trang tr.3) | AQUARIS - Bơm trục đứng IRG.pdf tr.3
AQUARIS |  | IRG150-315/90 | 90 | 120 |  |  |  | 380–415 V | 150 | 150 | điểm danh định (rated); pha: chỉ 3~ 380–415 V; Q l/min=3117; số cực=2, n≈2900 vg/ph (đầu trang tr.3) | AQUARIS - Bơm trục đứng IRG.pdf tr.3
AQUARIS |  | IRG150-315/75 | 75 | 100 |  |  |  | 380–415 V | 150 | 150 | điểm danh định (rated); pha: chỉ 3~ 380–415 V; Q l/min=2883; số cực=2, n≈2900 vg/ph (đầu trang tr.3) | AQUARIS - Bơm trục đứng IRG.pdf tr.3
AQUARIS | IRG40-125/0.55-4 | IRG40-125/0.55-4 | 0.55 | 0.75 |  |  | 220–240 V | 380–415 V | 40 | 40 | điểm danh định (rated); pha: 1~ 220–240 V hoặc 3~ 380–415 V, cùng mã; Q l/min=105; số cực=4, n≈1450 vg/ph (đầu trang tr.4) | AQUARIS - Bơm trục đứng IRG.pdf tr.4
AQUARIS | IRG65-125/0.75-4 | IRG65-125/0.75-4 | 0.75 | 1 |  |  | 220–240 V | 380–415 V | 65 | 65 | điểm danh định (rated); pha: 1~ 220–240 V hoặc 3~ 380–415 V, cùng mã; Q l/min=417; số cực=4, n≈1450 vg/ph (đầu trang tr.4) | AQUARIS - Bơm trục đứng IRG.pdf tr.4
AQUARIS | IRG100-125/2.2-4 | IRG100-125/2.2-4 | 2.2 | 3 |  |  | 220–240 V | 380–415 V | 100 | 100 | điểm danh định (rated); pha: 1~ 220–240 V hoặc 3~ 380–415 V, cùng mã; Q l/min=1333; số cực=4, n≈1450 vg/ph (đầu trang tr.4) | AQUARIS - Bơm trục đứng IRG.pdf tr.4
AQUARIS | IRG40-160/0.55-4 | IRG40-160/0.55-4 | 0.55 | 0.75 |  |  | 220–240 V | 380–415 V | 40 | 40 | điểm danh định (rated); pha: 1~ 220–240 V hoặc 3~ 380–415 V, cùng mã; Q l/min=105; số cực=4, n≈1450 vg/ph (đầu trang tr.4) | AQUARIS - Bơm trục đứng IRG.pdf tr.4
AQUARIS | IRG65-160/1.1-4 | IRG65-160/1.1-4 | 1.1 | 1.5 |  |  | 220–240 V | 380–415 V | 65 | 65 | điểm danh định (rated); pha: 1~ 220–240 V hoặc 3~ 380–415 V, cùng mã; Q l/min=417; số cực=4, n≈1450 vg/ph (đầu trang tr.4) | AQUARIS - Bơm trục đứng IRG.pdf tr.4
AQUARIS |  | IRG100-160/4-4 | 4 | 5.5 |  |  |  | 380–415 V | 100 | 100 | điểm danh định (rated); pha: chỉ 3~ 380–415 V; Q l/min=1333; số cực=4, n≈1450 vg/ph (đầu trang tr.4) | AQUARIS - Bơm trục đứng IRG.pdf tr.4
AQUARIS | IRG40-200/0.75-4 | IRG40-200/0.75-4 | 0.75 | 1 |  |  | 220–240 V | 380–415 V | 40 | 40 | điểm danh định (rated); pha: 1~ 220–240 V hoặc 3~ 380–415 V, cùng mã; Q l/min=105; số cực=4, n≈1450 vg/ph (đầu trang tr.4) | AQUARIS - Bơm trục đứng IRG.pdf tr.4
AQUARIS | IRG65-160/0.75-4 | IRG65-160/0.75-4 | 0.75 | 1 |  |  | 220–240 V | 380–415 V | 65 | 65 | điểm danh định (rated); pha: 1~ 220–240 V hoặc 3~ 380–415 V, cùng mã; Q l/min=367; số cực=4, n≈1450 vg/ph (đầu trang tr.4) | AQUARIS - Bơm trục đứng IRG.pdf tr.4
AQUARIS | IRG100-160/3-4 | IRG100-160/3-4 | 3 | 4 |  |  | 220–240 V | 380–415 V | 100 | 100 | điểm danh định (rated); pha: 1~ 220–240 V hoặc 3~ 380–415 V, cùng mã; Q l/min=1200; số cực=4, n≈1450 vg/ph (đầu trang tr.4) | AQUARIS - Bơm trục đứng IRG.pdf tr.4
AQUARIS | IRG40-200/0.55-4 | IRG40-200/0.55-4 | 0.55 | 0.75 |  |  | 220–240 V | 380–415 V | 40 | 40 | điểm danh định (rated); pha: 1~ 220–240 V hoặc 3~ 380–415 V, cùng mã; Q l/min=97; số cực=4, n≈1450 vg/ph (đầu trang tr.4) | AQUARIS - Bơm trục đứng IRG.pdf tr.4
AQUARIS | IRG65-200/2.2-4 | IRG65-200/2.2-4 | 2.2 | 3 |  |  | 220–240 V | 380–415 V | 65 | 65 | điểm danh định (rated); pha: 1~ 220–240 V hoặc 3~ 380–415 V, cùng mã; Q l/min=417; số cực=4, n≈1450 vg/ph (đầu trang tr.4) | AQUARIS - Bơm trục đứng IRG.pdf tr.4
AQUARIS |  | IRG100-200/5.5-4 | 5.5 | 7.5 |  |  |  | 380–415 V | 100 | 100 | điểm danh định (rated); pha: chỉ 3~ 380–415 V; Q l/min=1333; số cực=4, n≈1450 vg/ph (đầu trang tr.4) | AQUARIS - Bơm trục đứng IRG.pdf tr.4
AQUARIS | IRG40-250/1.5-4 | IRG40-250/1.5-4 | 1.5 | 2 |  |  | 220–240 V | 380–415 V | 40 | 40 | điểm danh định (rated); pha: 1~ 220–240 V hoặc 3~ 380–415 V, cùng mã; Q l/min=105; số cực=4, n≈1450 vg/ph (đầu trang tr.4) | AQUARIS - Bơm trục đứng IRG.pdf tr.4
AQUARIS | IRG65-200/1.5-4 | IRG65-200/1.5-4 | 1.5 | 2 |  |  | 220–240 V | 380–415 V | 65 | 65 | điểm danh định (rated); pha: 1~ 220–240 V hoặc 3~ 380–415 V, cùng mã; Q l/min=388; số cực=4, n≈1450 vg/ph (đầu trang tr.4) | AQUARIS - Bơm trục đứng IRG.pdf tr.4
AQUARIS |  | IRG100-200/4-4 | 4 | 5.5 |  |  |  | 380–415 V | 100 | 100 | điểm danh định (rated); pha: chỉ 3~ 380–415 V; Q l/min=1200; số cực=4, n≈1450 vg/ph (đầu trang tr.4) | AQUARIS - Bơm trục đứng IRG.pdf tr.4
AQUARIS | IRG40-250/1.1-4 | IRG40-250/1.1-4 | 1.1 | 1.5 |  |  | 220–240 V | 380–415 V | 40 | 40 | điểm danh định (rated); pha: 1~ 220–240 V hoặc 3~ 380–415 V, cùng mã; Q l/min=97; số cực=4, n≈1450 vg/ph (đầu trang tr.4) | AQUARIS - Bơm trục đứng IRG.pdf tr.4
AQUARIS | IRG65-250/3-4 | IRG65-250/3-4 | 3 | 4 |  |  | 220–240 V | 380–415 V | 65 | 65 | điểm danh định (rated); pha: 1~ 220–240 V hoặc 3~ 380–415 V, cùng mã; Q l/min=417; số cực=4, n≈1450 vg/ph (đầu trang tr.4) | AQUARIS - Bơm trục đứng IRG.pdf tr.4
AQUARIS |  | IRG100-250/11-4 | 11 | 15 |  |  |  | 380–415 V | 100 | 100 | điểm danh định (rated); pha: chỉ 3~ 380–415 V; Q l/min=1667; số cực=4, n≈1450 vg/ph (đầu trang tr.4) | AQUARIS - Bơm trục đứng IRG.pdf tr.4
AQUARIS | IRG65-250/2.2-4 | IRG65-250/2.2-4 | 2.2 | 3 |  |  | 220–240 V | 380–415 V | 65 | 65 | điểm danh định (rated); pha: 1~ 220–240 V hoặc 3~ 380–415 V, cùng mã; Q l/min=333; số cực=4, n≈1450 vg/ph (đầu trang tr.4) | AQUARIS - Bơm trục đứng IRG.pdf tr.4
AQUARIS |  | IRG100-250/7.5-4 | 7.5 | 10 |  |  |  | 380–415 V | 100 | 100 | điểm danh định (rated); pha: chỉ 3~ 380–415 V; Q l/min=1555; số cực=4, n≈1450 vg/ph (đầu trang tr.4) | AQUARIS - Bơm trục đứng IRG.pdf tr.4
AQUARIS |  | IRG65-315/5.5-4 | 5.5 | 7.5 |  |  |  | 380–415 V | 65 | 65 | điểm danh định (rated); pha: chỉ 3~ 380–415 V; Q l/min=417; số cực=4, n≈1450 vg/ph (đầu trang tr.4) | AQUARIS - Bơm trục đứng IRG.pdf tr.4
AQUARIS |  | IRG100-250/5.5-4 | 5.5 | 7.5 |  |  |  | 380–415 V | 100 | 100 | điểm danh định (rated); pha: chỉ 3~ 380–415 V; Q l/min=1150; số cực=4, n≈1450 vg/ph (đầu trang tr.4) | AQUARIS - Bơm trục đứng IRG.pdf tr.4
AQUARIS |  | IRG65-315/4-4 | 4 | 5.5 |  |  |  | 380–415 V | 65 | 65 | điểm danh định (rated); pha: chỉ 3~ 380–415 V; Q l/min=375; số cực=4, n≈1450 vg/ph (đầu trang tr.4) | AQUARIS - Bơm trục đứng IRG.pdf tr.4
AQUARIS |  | IRG100-315/15-4 | 15 | 20 |  |  |  | 380–415 V | 100 | 100 | điểm danh định (rated); pha: chỉ 3~ 380–415 V; Q l/min=1333; số cực=4, n≈1450 vg/ph (đầu trang tr.4) | AQUARIS - Bơm trục đứng IRG.pdf tr.4
AQUARIS |  | IRG100-315/11-4 | 11 | 15 |  |  |  | 380–415 V | 100 | 100 | điểm danh định (rated); pha: chỉ 3~ 380–415 V; Q l/min=1250; số cực=4, n≈1450 vg/ph (đầu trang tr.4) | AQUARIS - Bơm trục đứng IRG.pdf tr.4
AQUARIS | IRG50-125/0.55-4 | IRG50-125/0.55-4 | 0.55 | 0.75 |  |  | 220–240 V | 380–415 V | 50 | 50 | điểm danh định (rated); pha: 1~ 220–240 V hoặc 3~ 380–415 V, cùng mã; Q l/min=208; số cực=4, n≈1450 vg/ph (đầu trang tr.4) | AQUARIS - Bơm trục đứng IRG.pdf tr.4
AQUARIS |  | IRG100-315/7.5-4 | 7.5 | 10 |  |  |  | 380–415 V | 100 | 100 | điểm danh định (rated); pha: chỉ 3~ 380–415 V; Q l/min=1200; số cực=4, n≈1450 vg/ph (đầu trang tr.4) | AQUARIS - Bơm trục đứng IRG.pdf tr.4
AQUARIS | IRG50-160/0.55-4 | IRG50-160/0.55-4 | 0.55 | 0.75 |  |  | 220–240 V | 380–415 V | 50 | 50 | điểm danh định (rated); pha: 1~ 220–240 V hoặc 3~ 380–415 V, cùng mã; Q l/min=208; số cực=4, n≈1450 vg/ph (đầu trang tr.4) | AQUARIS - Bơm trục đứng IRG.pdf tr.4
AQUARIS |  | IRG100-400/30-4 | 30 | 40 |  |  |  | 380–415 V | 100 | 100 | điểm danh định (rated); pha: chỉ 3~ 380–415 V; Q l/min=1333; số cực=4, n≈1450 vg/ph (đầu trang tr.4) | AQUARIS - Bơm trục đứng IRG.pdf tr.4
AQUARIS | IRG50-200/1.1-4 | IRG50-200/1.1-4 | 1.1 | 1.5 |  |  | 220–240 V | 380–415 V | 50 | 50 | điểm danh định (rated); pha: 1~ 220–240 V hoặc 3~ 380–415 V, cùng mã; Q l/min=208; số cực=4, n≈1450 vg/ph (đầu trang tr.4) | AQUARIS - Bơm trục đứng IRG.pdf tr.4
AQUARIS |  | IRG100-400/22-4 | 22 | 30 |  |  |  | 380–415 V | 100 | 100 | điểm danh định (rated); pha: chỉ 3~ 380–415 V; Q l/min=1250; số cực=4, n≈1450 vg/ph (đầu trang tr.4) | AQUARIS - Bơm trục đứng IRG.pdf tr.4
AQUARIS | IRG50-200/0.75-4 | IRG50-200/0.75-4 | 0.75 | 1 |  |  | 220–240 V | 380–415 V | 50 | 50 | điểm danh định (rated); pha: 1~ 220–240 V hoặc 3~ 380–415 V, cùng mã; Q l/min=187; số cực=4, n≈1450 vg/ph (đầu trang tr.4) | AQUARIS - Bơm trục đứng IRG.pdf tr.4
AQUARIS | IRG80-125/1.5-4 | IRG80-125/1.5-4 | 1.5 | 2 |  |  | 220–240 V | 380–415 V | 80 | 80 | điểm danh định (rated); pha: 1~ 220–240 V hoặc 3~ 380–415 V, cùng mã; Q l/min=833; số cực=4, n≈1450 vg/ph (đầu trang tr.4) | AQUARIS - Bơm trục đứng IRG.pdf tr.4
AQUARIS |  | IRG100-400/18.5-4 | 18.5 | 25 |  |  |  | 380–415 V | 100 | 100 | điểm danh định (rated); pha: chỉ 3~ 380–415 V; Q l/min=1167; số cực=4, n≈1450 vg/ph (đầu trang tr.4) | AQUARIS - Bơm trục đứng IRG.pdf tr.4
AQUARIS | IRG50-250/2.2-4 | IRG50-250/2.2-4 | 2.2 | 3 |  |  | 220–240 V | 380–415 V | 50 | 50 | điểm danh định (rated); pha: 1~ 220–240 V hoặc 3~ 380–415 V, cùng mã; Q l/min=208; số cực=4, n≈1450 vg/ph (đầu trang tr.4) | AQUARIS - Bơm trục đứng IRG.pdf tr.4
AQUARIS | IRG80-160/2.2-4 | IRG80-160/2.2-4 | 2.2 | 3 |  |  | 220–240 V | 380–415 V | 80 | 80 | điểm danh định (rated); pha: 1~ 220–240 V hoặc 3~ 380–415 V, cùng mã; Q l/min=833; số cực=4, n≈1450 vg/ph (đầu trang tr.4) | AQUARIS - Bơm trục đứng IRG.pdf tr.4
AQUARIS | IRG50-250/1.5-4 | IRG50-250/1.5-4 | 1.5 | 2 |  |  | 220–240 V | 380–415 V | 50 | 50 | điểm danh định (rated); pha: 1~ 220–240 V hoặc 3~ 380–415 V, cùng mã; Q l/min=195; số cực=4, n≈1450 vg/ph (đầu trang tr.4) | AQUARIS - Bơm trục đứng IRG.pdf tr.4
AQUARIS | IRG80-160/1.5-4 | IRG80-160/1.5-4 | 1.5 | 2 |  |  | 220–240 V | 380–415 V | 80 | 80 | điểm danh định (rated); pha: 1~ 220–240 V hoặc 3~ 380–415 V, cùng mã; Q l/min=745; số cực=4, n≈1450 vg/ph (đầu trang tr.4) | AQUARIS - Bơm trục đứng IRG.pdf tr.4
AQUARIS | IRG50-250/1.1-4 | IRG50-250/1.1-4 | 1.1 | 1.5 |  |  | 220–240 V | 380–415 V | 50 | 50 | điểm danh định (rated); pha: 1~ 220–240 V hoặc 3~ 380–415 V, cùng mã; Q l/min=167; số cực=4, n≈1450 vg/ph (đầu trang tr.4) | AQUARIS - Bơm trục đứng IRG.pdf tr.4
AQUARIS | IRG80-200/3-4 | IRG80-200/3-4 | 3 | 4 |  |  | 220–240 V | 380–415 V | 80 | 80 | điểm danh định (rated); pha: 1~ 220–240 V hoặc 3~ 380–415 V, cùng mã; Q l/min=833; số cực=4, n≈1450 vg/ph (đầu trang tr.4) | AQUARIS - Bơm trục đứng IRG.pdf tr.4
AQUARIS |  | IRG50-315/4-4 | 4 | 5.5 |  |  |  | 380–415 V | 50 | 50 | điểm danh định (rated); pha: chỉ 3~ 380–415 V; Q l/min=208; số cực=4, n≈1450 vg/ph (đầu trang tr.4) | AQUARIS - Bơm trục đứng IRG.pdf tr.4
AQUARIS |  | IRG80-250/5.5-4 | 5.5 | 7.5 |  |  |  | 380–415 V | 80 | 80 | điểm danh định (rated); pha: chỉ 3~ 380–415 V; Q l/min=833; số cực=4, n≈1450 vg/ph (đầu trang tr.4) | AQUARIS - Bơm trục đứng IRG.pdf tr.4
AQUARIS | IRG50-315/3-4 | IRG50-315/3-4 | 3 | 4 |  |  | 220–240 V | 380–415 V | 50 | 50 | điểm danh định (rated); pha: 1~ 220–240 V hoặc 3~ 380–415 V, cùng mã; Q l/min=195; số cực=4, n≈1450 vg/ph (đầu trang tr.4) | AQUARIS - Bơm trục đứng IRG.pdf tr.4
AQUARIS |  | IRG80-250/4-4 | 4 | 5.5 |  |  |  | 380–415 V | 80 | 80 | điểm danh định (rated); pha: chỉ 3~ 380–415 V; Q l/min=767; số cực=4, n≈1450 vg/ph (đầu trang tr.4) | AQUARIS - Bơm trục đứng IRG.pdf tr.4
AQUARIS | IRG80-250/3-4 | IRG80-250/3-4 | 3 | 4 |  |  | 220–240 V | 380–415 V | 80 | 80 | điểm danh định (rated); pha: 1~ 220–240 V hoặc 3~ 380–415 V, cùng mã; Q l/min=675; số cực=4, n≈1450 vg/ph (đầu trang tr.4) | AQUARIS - Bơm trục đứng IRG.pdf tr.4
AQUARIS |  | IRG80-315/11-4 | 11 | 15 |  |  |  | 380–415 V | 80 | 80 | điểm danh định (rated); pha: chỉ 3~ 380–415 V; Q l/min=833; số cực=4, n≈1450 vg/ph (đầu trang tr.4) | AQUARIS - Bơm trục đứng IRG.pdf tr.4
AQUARIS |  | IRG80-315/7.5-4 | 7.5 | 10 |  |  |  | 380–415 V | 80 | 80 | điểm danh định (rated); pha: chỉ 3~ 380–415 V; Q l/min=767; số cực=4, n≈1450 vg/ph (đầu trang tr.4) | AQUARIS - Bơm trục đứng IRG.pdf tr.4
AQUARIS |  | IRG80-315/5.5-4 | 5.5 | 7.5 |  |  |  | 380–415 V | 80 | 80 | điểm danh định (rated); pha: chỉ 3~ 380–415 V; Q l/min=675; số cực=4, n≈1450 vg/ph (đầu trang tr.4) | AQUARIS - Bơm trục đứng IRG.pdf tr.4
AQUARIS |  | IRG125-200/11-4 | 11 | 15 |  |  |  | 380–415 V | 125 | 125 | điểm danh định (rated); pha: chỉ 3~ 380–415 V; Q l/min=3333; số cực=4, n≈1450 vg/ph (đầu trang tr.5) | AQUARIS - Bơm trục đứng IRG.pdf tr.5
AQUARIS |  | IRG200-200/22-4 | 22 | 30 |  |  |  | 380–415 V | 200 | 200 | điểm danh định (rated); pha: chỉ 3~ 380–415 V; Q l/min=6667; số cực=4, n≈1450 vg/ph (đầu trang tr.5) | AQUARIS - Bơm trục đứng IRG.pdf tr.5
AQUARIS |  | IRG300-250/55-4 | 55 | 75 |  |  |  | 380–415 V | 300 | 300 | điểm danh định (rated); pha: chỉ 3~ 380–415 V; Q l/min=12000; số cực=4, n≈1450 vg/ph (đầu trang tr.5) | AQUARIS - Bơm trục đứng IRG.pdf tr.5
AQUARIS |  | IRG125-200/7.5-4 | 7.5 | 10 |  |  |  | 380–415 V | 125 | 125 | điểm danh định (rated); pha: chỉ 3~ 380–415 V; Q l/min=2983; số cực=4, n≈1450 vg/ph (đầu trang tr.5) | AQUARIS - Bơm trục đứng IRG.pdf tr.5
AQUARIS |  | IRG200-200/18.5-4 | 18.5 | 25 |  |  |  | 380–415 V | 200 | 200 | điểm danh định (rated); pha: chỉ 3~ 380–415 V; Q l/min=5967; số cực=4, n≈1450 vg/ph (đầu trang tr.5) | AQUARIS - Bơm trục đứng IRG.pdf tr.5
AQUARIS |  | IRG300-250/45-4 | 45 | 60 |  |  |  | 380–415 V | 300 | 300 | điểm danh định (rated); pha: chỉ 3~ 380–415 V; Q l/min=10000; số cực=4, n≈1450 vg/ph (đầu trang tr.5) | AQUARIS - Bơm trục đứng IRG.pdf tr.5
AQUARIS |  | IRG125-250/15-4 | 15 | 20 |  |  |  | 380–415 V | 125 | 125 | điểm danh định (rated); pha: chỉ 3~ 380–415 V; Q l/min=3333; số cực=4, n≈1450 vg/ph (đầu trang tr.5) | AQUARIS - Bơm trục đứng IRG.pdf tr.5
AQUARIS |  | IRG200-250/30-4 | 30 | 40 |  |  |  | 380–415 V | 200 | 200 | điểm danh định (rated); pha: chỉ 3~ 380–415 V; Q l/min=6667; số cực=4, n≈1450 vg/ph (đầu trang tr.5) | AQUARIS - Bơm trục đứng IRG.pdf tr.5
AQUARIS |  | IRG300-315/90-4 | 90 | 120 |  |  |  | 380–415 V | 300 | 300 | điểm danh định (rated); pha: chỉ 3~ 380–415 V; Q l/min=12000; số cực=4, n≈1450 vg/ph (đầu trang tr.5) | AQUARIS - Bơm trục đứng IRG.pdf tr.5
AQUARIS |  | IRG125-250/11-4 | 11 | 15 |  |  |  | 380–415 V | 125 | 125 | điểm danh định (rated); pha: chỉ 3~ 380–415 V; Q l/min=3073; số cực=4, n≈1450 vg/ph (đầu trang tr.5) | AQUARIS - Bơm trục đứng IRG.pdf tr.5
AQUARIS |  | IRG200-250/22-4 | 22 | 30 |  |  |  | 380–415 V | 200 | 200 | điểm danh định (rated); pha: chỉ 3~ 380–415 V; Q l/min=5967; số cực=4, n≈1450 vg/ph (đầu trang tr.5) | AQUARIS - Bơm trục đứng IRG.pdf tr.5
AQUARIS |  | IRG300-315/75-4 | 75 | 100 |  |  |  | 380–415 V | 300 | 300 | điểm danh định (rated); pha: chỉ 3~ 380–415 V; Q l/min=10833; số cực=4, n≈1450 vg/ph (đầu trang tr.5) | AQUARIS - Bơm trục đứng IRG.pdf tr.5
AQUARIS |  | IRG125-250/7.5-4 | 7.5 | 10 |  |  |  | 380–415 V | 125 | 125 | điểm danh định (rated); pha: chỉ 3~ 380–415 V; Q l/min=2783; số cực=4, n≈1450 vg/ph (đầu trang tr.5) | AQUARIS - Bơm trục đứng IRG.pdf tr.5
AQUARIS |  | IRG200-250/18.5-4 | 18.5 | 25 |  |  |  | 380–415 V | 200 | 200 | điểm danh định (rated); pha: chỉ 3~ 380–415 V; Q l/min=5367; số cực=4, n≈1450 vg/ph (đầu trang tr.5) | AQUARIS - Bơm trục đứng IRG.pdf tr.5
AQUARIS |  | IRG300-315/55-4 | 55 | 75 |  |  |  | 380–415 V | 300 | 300 | điểm danh định (rated); pha: chỉ 3~ 380–415 V; Q l/min=9667; số cực=4, n≈1450 vg/ph (đầu trang tr.5) | AQUARIS - Bơm trục đứng IRG.pdf tr.5
AQUARIS |  | IRG125-315/22-4 | 22 | 30 |  |  |  | 380–415 V | 125 | 125 | điểm danh định (rated); pha: chỉ 3~ 380–415 V; Q l/min=3333; số cực=4, n≈1450 vg/ph (đầu trang tr.5) | AQUARIS - Bơm trục đứng IRG.pdf tr.5
AQUARIS |  | IRG200-315/55-4 | 55 | 75 |  |  |  | 380–415 V | 200 | 200 | điểm danh định (rated); pha: chỉ 3~ 380–415 V; Q l/min=6667; số cực=4, n≈1450 vg/ph (đầu trang tr.5) | AQUARIS - Bơm trục đứng IRG.pdf tr.5
AQUARIS |  | IRG300-400/110-4 | 110 | 150 |  |  |  | 380–415 V | 300 | 300 | điểm danh định (rated); pha: chỉ 3~ 380–415 V; Q l/min=12000; số cực=4, n≈1450 vg/ph (đầu trang tr.5) | AQUARIS - Bơm trục đứng IRG.pdf tr.5
AQUARIS |  | IRG125-315/18.5-4 | 18.5 | 25 |  |  |  | 380–415 V | 125 | 125 | điểm danh định (rated); pha: chỉ 3~ 380–415 V; Q l/min=3117; số cực=4, n≈1450 vg/ph (đầu trang tr.5) | AQUARIS - Bơm trục đứng IRG.pdf tr.5
AQUARIS |  | IRG200-315/45-4 | 45 | 60 |  |  |  | 380–415 V | 200 | 200 | điểm danh định (rated); pha: chỉ 3~ 380–415 V; Q l/min=6233; số cực=4, n≈1450 vg/ph (đầu trang tr.5) | AQUARIS - Bơm trục đứng IRG.pdf tr.5
AQUARIS |  | IRG300-400/90-4 | 90 | 120 |  |  |  | 380–415 V | 300 | 300 | điểm danh định (rated); pha: chỉ 3~ 380–415 V; Q l/min=9383; số cực=4, n≈1450 vg/ph (đầu trang tr.5) | AQUARIS - Bơm trục đứng IRG.pdf tr.5
AQUARIS |  | IRG125-315/15-4 | 15 | 20 |  |  |  | 380–415 V | 125 | 125 | điểm danh định (rated); pha: chỉ 3~ 380–415 V; Q l/min=2883; số cực=4, n≈1450 vg/ph (đầu trang tr.5) | AQUARIS - Bơm trục đứng IRG.pdf tr.5
AQUARIS |  | IRG200-315/37-4 | 37 | 50 |  |  |  | 380–415 V | 200 | 200 | điểm danh định (rated); pha: chỉ 3~ 380–415 V; Q l/min=5767; số cực=4, n≈1450 vg/ph (đầu trang tr.5) | AQUARIS - Bơm trục đứng IRG.pdf tr.5
AQUARIS |  | IRG300-400/75-4 | 75 | 100 |  |  |  | 380–415 V | 300 | 300 | điểm danh định (rated); pha: chỉ 3~ 380–415 V; Q l/min=9350; số cực=4, n≈1450 vg/ph (đầu trang tr.5) | AQUARIS - Bơm trục đứng IRG.pdf tr.5
AQUARIS |  | IRG125-400/45-4 | 45 | 60 |  |  |  | 380–415 V | 125 | 125 | điểm danh định (rated); pha: chỉ 3~ 380–415 V; Q l/min=3333; số cực=4, n≈1450 vg/ph (đầu trang tr.5) | AQUARIS - Bơm trục đứng IRG.pdf tr.5
AQUARIS |  | IRG200-400/75-4 | 75 | 100 |  |  |  | 380–415 V | 200 | 200 | điểm danh định (rated); pha: chỉ 3~ 380–415 V; Q l/min=6667; số cực=4, n≈1450 vg/ph (đầu trang tr.5) | AQUARIS - Bơm trục đứng IRG.pdf tr.5
AQUARIS |  | IRG300-500/250-4 | 250 | 335 |  |  |  | 380–415 V | 300 | 300 | điểm danh định (rated); pha: chỉ 3~ 380–415 V; Q l/min=12000; số cực=4, n≈1450 vg/ph (đầu trang tr.5) | AQUARIS - Bơm trục đứng IRG.pdf tr.5
AQUARIS |  | IRG125-400/37-4 | 37 | 50 |  |  |  | 380–415 V | 125 | 125 | điểm danh định (rated); pha: chỉ 3~ 380–415 V; Q l/min=3117; số cực=4, n≈1450 vg/ph (đầu trang tr.5) | AQUARIS - Bơm trục đứng IRG.pdf tr.5
AQUARIS |  | IRG200-400/55-4 | 55 | 75 |  |  |  | 380–415 V | 200 | 200 | điểm danh định (rated); pha: chỉ 3~ 380–415 V; Q l/min=5767; số cực=4, n≈1450 vg/ph (đầu trang tr.5) | AQUARIS - Bơm trục đứng IRG.pdf tr.5
AQUARIS |  | IRG300-500/200-4 | 200 | 270 |  |  |  | 380–415 V | 300 | 300 | điểm danh định (rated); pha: chỉ 3~ 380–415 V; Q l/min=11250; số cực=4, n≈1450 vg/ph (đầu trang tr.5) | AQUARIS - Bơm trục đứng IRG.pdf tr.5
AQUARIS |  | IRG125-400/30-4 | 30 | 40 |  |  |  | 380–415 V | 125 | 125 | điểm danh định (rated); pha: chỉ 3~ 380–415 V; Q l/min=2667; số cực=4, n≈1450 vg/ph (đầu trang tr.5) | AQUARIS - Bơm trục đứng IRG.pdf tr.5
AQUARIS |  | IRG200-400/45-4 | 45 | 60 |  |  |  | 380–415 V | 200 | 200 | điểm danh định (rated); pha: chỉ 3~ 380–415 V; Q l/min=5333; số cực=4, n≈1450 vg/ph (đầu trang tr.5) | AQUARIS - Bơm trục đứng IRG.pdf tr.5
AQUARIS |  | IRG300-500/160-4 | 160 | 215 |  |  |  | 380–415 V | 300 | 300 | điểm danh định (rated); pha: chỉ 3~ 380–415 V; Q l/min=10417; số cực=4, n≈1450 vg/ph (đầu trang tr.5) | AQUARIS - Bơm trục đứng IRG.pdf tr.5
AQUARIS |  | IRG150-200/15-4 | 15 | 20 |  |  |  | 380–415 V | 150 | 150 | điểm danh định (rated); pha: chỉ 3~ 380–415 V; Q l/min=3333; số cực=4, n≈1450 vg/ph (đầu trang tr.5) | AQUARIS - Bơm trục đứng IRG.pdf tr.5
AQUARIS |  | IRG250-250/45-4 | 45 | 60 |  |  |  | 380–415 V | 250 | 250 | điểm danh định (rated); pha: chỉ 3~ 380–415 V; Q l/min=9167; số cực=4, n≈1450 vg/ph (đầu trang tr.5) | AQUARIS - Bơm trục đứng IRG.pdf tr.5
AQUARIS |  | IRG350-315/160-4 | 160 | 215 |  |  |  | 380–415 V | 350 | 350 | điểm danh định (rated); pha: chỉ 3~ 380–415 V; Q l/min=20000; số cực=4, n≈1450 vg/ph (đầu trang tr.5) | AQUARIS - Bơm trục đứng IRG.pdf tr.5
AQUARIS |  | IRG150-200/11-4 | 11 | 15 |  |  |  | 380–415 V | 150 | 150 | điểm danh định (rated); pha: chỉ 3~ 380–415 V; Q l/min=2983; số cực=4, n≈1450 vg/ph (đầu trang tr.5) | AQUARIS - Bơm trục đứng IRG.pdf tr.5
AQUARIS |  | IRG250-250/37-4 | 37 | 50 |  |  |  | 380–415 V | 250 | 250 | điểm danh định (rated); pha: chỉ 3~ 380–415 V; Q l/min=8333; số cực=4, n≈1450 vg/ph (đầu trang tr.5) | AQUARIS - Bơm trục đứng IRG.pdf tr.5
AQUARIS |  | IRG350-315/132-4 | 132 | 176 |  |  |  | 380–415 V | 350 | 350 | điểm danh định (rated); pha: chỉ 3~ 380–415 V; Q l/min=18200; số cực=4, n≈1450 vg/ph (đầu trang tr.5) | AQUARIS - Bơm trục đứng IRG.pdf tr.5
AQUARIS |  | IRG150-250/18.5-4 | 18.5 | 25 |  |  |  | 380–415 V | 150 | 150 | điểm danh định (rated); pha: chỉ 3~ 380–415 V; Q l/min=3333; số cực=4, n≈1450 vg/ph (đầu trang tr.5) | AQUARIS - Bơm trục đứng IRG.pdf tr.5
AQUARIS |  | IRG250-315/75-4 | 75 | 100 |  |  |  | 380–415 V | 250 | 250 | điểm danh định (rated); pha: chỉ 3~ 380–415 V; Q l/min=9167; số cực=4, n≈1450 vg/ph (đầu trang tr.5) | AQUARIS - Bơm trục đứng IRG.pdf tr.5
AQUARIS |  | IRG350-315/110-4 | 110 | 150 |  |  |  | 380–415 V | 350 | 350 | điểm danh định (rated); pha: chỉ 3~ 380–415 V; Q l/min=16567; số cực=4, n≈1450 vg/ph (đầu trang tr.5) | AQUARIS - Bơm trục đứng IRG.pdf tr.5
AQUARIS |  | IRG150-250/15-4 | 15 | 20 |  |  |  | 380–415 V | 150 | 150 | điểm danh định (rated); pha: chỉ 3~ 380–415 V; Q l/min=3117; số cực=4, n≈1450 vg/ph (đầu trang tr.5) | AQUARIS - Bơm trục đứng IRG.pdf tr.5
AQUARIS |  | IRG250-315/55-4 | 55 | 75 |  |  |  | 380–415 V | 250 | 250 | điểm danh định (rated); pha: chỉ 3~ 380–415 V; Q l/min=8333; số cực=4, n≈1450 vg/ph (đầu trang tr.5) | AQUARIS - Bơm trục đứng IRG.pdf tr.5
AQUARIS |  | IRG350-400/250-4 | 250 | 335 |  |  |  | 380–415 V | 350 | 350 | điểm danh định (rated); pha: chỉ 3~ 380–415 V; Q l/min=20000; số cực=4, n≈1450 vg/ph (đầu trang tr.5) | AQUARIS - Bơm trục đứng IRG.pdf tr.5
AQUARIS |  | IRG150-250/11-4 | 11 | 15 |  |  |  | 380–415 V | 150 | 150 | điểm danh định (rated); pha: chỉ 3~ 380–415 V; Q l/min=2883; số cực=4, n≈1450 vg/ph (đầu trang tr.5) | AQUARIS - Bơm trục đứng IRG.pdf tr.5
AQUARIS |  | IRG250-315/45-4 | 45 | 60 |  |  |  | 380–415 V | 250 | 250 | điểm danh định (rated); pha: chỉ 3~ 380–415 V; Q l/min=7500; số cực=4, n≈1450 vg/ph (đầu trang tr.5) | AQUARIS - Bơm trục đứng IRG.pdf tr.5
AQUARIS |  | IRG350-400/200-4 | 200 | 270 |  |  |  | 380–415 V | 350 | 350 | điểm danh định (rated); pha: chỉ 3~ 380–415 V; Q l/min=16567; số cực=4, n≈1450 vg/ph (đầu trang tr.5) | AQUARIS - Bơm trục đứng IRG.pdf tr.5
AQUARIS |  | IRG150-315/30-4 | 30 | 40 |  |  |  | 380–415 V | 150 | 150 | điểm danh định (rated); pha: chỉ 3~ 380–415 V; Q l/min=3333; số cực=4, n≈1450 vg/ph (đầu trang tr.5) | AQUARIS - Bơm trục đứng IRG.pdf tr.5
AQUARIS |  | IRG250-400/110-4 | 110 | 150 |  |  |  | 380–415 V | 250 | 250 | điểm danh định (rated); pha: chỉ 3~ 380–415 V; Q l/min=8333; số cực=4, n≈1450 vg/ph (đầu trang tr.5) | AQUARIS - Bơm trục đứng IRG.pdf tr.5
AQUARIS |  | IRG150-315/22-4 | 22 | 30 |  |  |  | 380–415 V | 150 | 150 | điểm danh định (rated); pha: chỉ 3~ 380–415 V; Q l/min=3117; số cực=4, n≈1450 vg/ph (đầu trang tr.5) | AQUARIS - Bơm trục đứng IRG.pdf tr.5
AQUARIS |  | IRG250-400/90-4 | 90 | 120 |  |  |  | 380–415 V | 250 | 250 | điểm danh định (rated); pha: chỉ 3~ 380–415 V; Q l/min=8333; số cực=4, n≈1450 vg/ph (đầu trang tr.5) | AQUARIS - Bơm trục đứng IRG.pdf tr.5
AQUARIS |  | IRG150-315/18.5-4 | 18.5 | 25 |  |  |  | 380–415 V | 150 | 150 | điểm danh định (rated); pha: chỉ 3~ 380–415 V; Q l/min=2883; số cực=4, n≈1450 vg/ph (đầu trang tr.5) | AQUARIS - Bơm trục đứng IRG.pdf tr.5
AQUARIS |  | IRG250-400/75-4 | 75 | 100 |  |  |  | 380–415 V | 250 | 250 | điểm danh định (rated); pha: chỉ 3~ 380–415 V; Q l/min=7500; số cực=4, n≈1450 vg/ph (đầu trang tr.5) | AQUARIS - Bơm trục đứng IRG.pdf tr.5
AQUARIS |  | IRG150-400/45-4 | 45 | 60 |  |  |  | 380–415 V | 150 | 150 | điểm danh định (rated); pha: chỉ 3~ 380–415 V; Q l/min=3333; số cực=4, n≈1450 vg/ph (đầu trang tr.5) | AQUARIS - Bơm trục đứng IRG.pdf tr.5
AQUARIS |  | IRG250-500/200-4 | 200 | 270 |  |  |  | 380–415 V | 250 | 250 | điểm danh định (rated); pha: chỉ 3~ 380–415 V; Q l/min=9167; số cực=4, n≈1450 vg/ph (đầu trang tr.5) | AQUARIS - Bơm trục đứng IRG.pdf tr.5
AQUARIS |  | IRG150-400/37-4 | 37 | 50 |  |  |  | 380–415 V | 150 | 150 | điểm danh định (rated); pha: chỉ 3~ 380–415 V; Q l/min=3117; số cực=4, n≈1450 vg/ph (đầu trang tr.5) | AQUARIS - Bơm trục đứng IRG.pdf tr.5
AQUARIS |  | IRG250-500/160-4 | 160 | 215 |  |  |  | 380–415 V | 250 | 250 | điểm danh định (rated); pha: chỉ 3~ 380–415 V; Q l/min=8433; số cực=4, n≈1450 vg/ph (đầu trang tr.5) | AQUARIS - Bơm trục đứng IRG.pdf tr.5
AQUARIS |  | IRG150-400/30-4 | 30 | 40 |  |  |  | 380–415 V | 150 | 150 | điểm danh định (rated); pha: chỉ 3~ 380–415 V; Q l/min=2883; số cực=4, n≈1450 vg/ph (đầu trang tr.5) | AQUARIS - Bơm trục đứng IRG.pdf tr.5
AQUARIS |  | IRG250-500/132-4 | 132 | 176 |  |  |  | 380–415 V | 250 | 250 | điểm danh định (rated); pha: chỉ 3~ 380–415 V; Q l/min=7767; số cực=4, n≈1450 vg/ph (đầu trang tr.5) | AQUARIS - Bơm trục đứng IRG.pdf tr.5
AQUARIS |  | IRG150-400/22-4 | 22 | 30 |  |  |  | 380–415 V | 150 | 150 | điểm danh định (rated); pha: chỉ 3~ 380–415 V; Q l/min=2667; số cực=4, n≈1450 vg/ph (đầu trang tr.5) | AQUARIS - Bơm trục đứng IRG.pdf tr.5
PEROTAC | IRG25-125/0.75 | IRG25-125/0.75 | 0.75 | 1 |  |  | 220–240 V | 380–415 V | 25 | 25 | điểm danh định (rated); pha: 1~ 220–240 V hoặc 3~ 380–415 V, cùng mã; Q l/min=67; số cực=2, n≈2900 vg/ph (đầu trang tr.2) | PEROTAC - Bơm trục đứng IRG.pdf tr.2
PEROTAC | IRG65-100/3 | IRG65-100/3 | 3 | 4 |  |  | 220–240 V | 380–415 V | 65 | 65 | điểm danh định (rated); pha: 1~ 220–240 V hoặc 3~ 380–415 V, cùng mã; Q l/min=833; số cực=2, n≈2900 vg/ph (đầu trang tr.2) | PEROTAC - Bơm trục đứng IRG.pdf tr.2
PEROTAC |  | IRG100-160/18.5 | 18.5 | 25 |  |  |  | 380–415 V | 100 | 100 | điểm danh định (rated); pha: chỉ 3~ 380–415 V; Q l/min=2333; số cực=2, n≈2900 vg/ph (đầu trang tr.2) | PEROTAC - Bơm trục đứng IRG.pdf tr.2
PEROTAC | IRG25-160/1.5 | IRG25-160/1.5 | 1.5 | 2 |  |  | 220–240 V | 380–415 V | 25 | 25 | điểm danh định (rated); pha: 1~ 220–240 V hoặc 3~ 380–415 V, cùng mã; Q l/min=67; số cực=2, n≈2900 vg/ph (đầu trang tr.2) | PEROTAC - Bơm trục đứng IRG.pdf tr.2
PEROTAC | IRG65-100/2.2 | IRG65-100/2.2 | 2.2 | 3 |  |  | 220–240 V | 380–415 V | 65 | 65 | điểm danh định (rated); pha: 1~ 220–240 V hoặc 3~ 380–415 V, cùng mã; Q l/min=745; số cực=2, n≈2900 vg/ph (đầu trang tr.2) | PEROTAC - Bơm trục đứng IRG.pdf tr.2
PEROTAC |  | IRG100-200/37 | 37 | 50 |  |  |  | 380–415 V | 100 | 100 | điểm danh định (rated); pha: chỉ 3~ 380–415 V; Q l/min=2667; số cực=2, n≈2900 vg/ph (đầu trang tr.2) | PEROTAC - Bơm trục đứng IRG.pdf tr.2
PEROTAC | IRG25-160/1.1 | IRG25-160/1.1 | 1.1 | 1.5 |  |  | 220–240 V | 380–415 V | 25 | 25 | điểm danh định (rated); pha: 1~ 220–240 V hoặc 3~ 380–415 V, cùng mã; Q l/min=62; số cực=2, n≈2900 vg/ph (đầu trang tr.2) | PEROTAC - Bơm trục đứng IRG.pdf tr.2
PEROTAC |  | IRG65-125/5.5 | 5.5 | 7.5 |  |  |  | 380–415 V | 65 | 65 | điểm danh định (rated); pha: chỉ 3~ 380–415 V; Q l/min=833; số cực=2, n≈2900 vg/ph (đầu trang tr.2) | PEROTAC - Bơm trục đứng IRG.pdf tr.2
PEROTAC |  | IRG100-200/30 | 30 | 40 |  |  |  | 380–415 V | 100 | 100 | điểm danh định (rated); pha: chỉ 3~ 380–415 V; Q l/min=2333; số cực=2, n≈2900 vg/ph (đầu trang tr.2) | PEROTAC - Bơm trục đứng IRG.pdf tr.2
PEROTAC |  | IRG65-125/4 | 4 | 5.5 |  |  |  | 380–415 V | 65 | 65 | điểm danh định (rated); pha: chỉ 3~ 380–415 V; Q l/min=750; số cực=2, n≈2900 vg/ph (đầu trang tr.2) | PEROTAC - Bơm trục đứng IRG.pdf tr.2
PEROTAC |  | IRG100-200/22 | 22 | 30 |  |  |  | 380–415 V | 100 | 100 | điểm danh định (rated); pha: chỉ 3~ 380–415 V; Q l/min=1667; số cực=2, n≈2900 vg/ph (đầu trang tr.2) | PEROTAC - Bơm trục đứng IRG.pdf tr.2
PEROTAC | IRG32-125/0.75 | IRG32-125/0.75 | 0.75 | 1 |  |  | 220–240 V | 380–415 V | 32 | 32 | điểm danh định (rated); pha: 1~ 220–240 V hoặc 3~ 380–415 V, cùng mã; Q l/min=83; số cực=2, n≈2900 vg/ph (đầu trang tr.2) | PEROTAC - Bơm trục đứng IRG.pdf tr.2
PEROTAC |  | IRG65-160/7.5 | 7.5 | 10 |  |  |  | 380–415 V | 65 | 65 | điểm danh định (rated); pha: chỉ 3~ 380–415 V; Q l/min=833; số cực=2, n≈2900 vg/ph (đầu trang tr.2) | PEROTAC - Bơm trục đứng IRG.pdf tr.2
PEROTAC |  | IRG100-250/55 | 55 | 75 |  |  |  | 380–415 V | 100 | 100 | điểm danh định (rated); pha: chỉ 3~ 380–415 V; Q l/min=2667; số cực=2, n≈2900 vg/ph (đầu trang tr.2) | PEROTAC - Bơm trục đứng IRG.pdf tr.2
PEROTAC | IRG32-160/1.5 | IRG32-160/1.5 | 1.5 | 2 |  |  | 220–240 V | 380–415 V | 32 | 32 | điểm danh định (rated); pha: 1~ 220–240 V hoặc 3~ 380–415 V, cùng mã; Q l/min=75; số cực=2, n≈2900 vg/ph (đầu trang tr.2) | PEROTAC - Bơm trục đứng IRG.pdf tr.2
PEROTAC |  | IRG65-160/5.5 | 5.5 | 7.5 |  |  |  | 380–415 V | 65 | 65 | điểm danh định (rated); pha: chỉ 3~ 380–415 V; Q l/min=723; số cực=2, n≈2900 vg/ph (đầu trang tr.2) | PEROTAC - Bơm trục đứng IRG.pdf tr.2
PEROTAC |  | IRG100-250/45 | 45 | 60 |  |  |  | 380–415 V | 100 | 100 | điểm danh định (rated); pha: chỉ 3~ 380–415 V; Q l/min=2333; số cực=2, n≈2900 vg/ph (đầu trang tr.2) | PEROTAC - Bơm trục đứng IRG.pdf tr.2
PEROTAC | IRG32-160/1.1 | IRG32-160/1.1 | 1.1 | 1.5 |  |  | 220–240 V | 380–415 V | 32 | 32 | điểm danh định (rated); pha: 1~ 220–240 V hoặc 3~ 380–415 V, cùng mã; Q l/min=67; số cực=2, n≈2900 vg/ph (đầu trang tr.2) | PEROTAC - Bơm trục đứng IRG.pdf tr.2
PEROTAC |  | IRG65-200/15 | 15 | 20 |  |  |  | 380–415 V | 65 | 65 | điểm danh định (rated); pha: chỉ 3~ 380–415 V; Q l/min=833; số cực=2, n≈2900 vg/ph (đầu trang tr.2) | PEROTAC - Bơm trục đứng IRG.pdf tr.2
PEROTAC |  | IRG100-250/37 | 37 | 50 |  |  |  | 380–415 V | 100 | 100 | điểm danh định (rated); pha: chỉ 3~ 380–415 V; Q l/min=1667; số cực=2, n≈2900 vg/ph (đầu trang tr.2) | PEROTAC - Bơm trục đứng IRG.pdf tr.2
PEROTAC | IRG32-200/3 | IRG32-200/3 | 3 | 4 |  |  | 220–240 V | 380–415 V | 32 | 32 | điểm danh định (rated); pha: 1~ 220–240 V hoặc 3~ 380–415 V, cùng mã; Q l/min=75; số cực=2, n≈2900 vg/ph (đầu trang tr.2) | PEROTAC - Bơm trục đứng IRG.pdf tr.2
PEROTAC |  | IRG65-200/11 | 11 | 15 |  |  |  | 380–415 V | 65 | 65 | điểm danh định (rated); pha: chỉ 3~ 380–415 V; Q l/min=783; số cực=2, n≈2900 vg/ph (đầu trang tr.2) | PEROTAC - Bơm trục đứng IRG.pdf tr.2
PEROTAC | IRG32-200/2.2 | IRG32-200/2.2 | 2.2 | 3 |  |  | 220–240 V | 380–415 V | 32 | 32 | điểm danh định (rated); pha: 1~ 220–240 V hoặc 3~ 380–415 V, cùng mã; Q l/min=67; số cực=2, n≈2900 vg/ph (đầu trang tr.2) | PEROTAC - Bơm trục đứng IRG.pdf tr.2
PEROTAC |  | IRG65-200/7.5 | 7.5 | 10 |  |  |  | 380–415 V | 65 | 65 | điểm danh định (rated); pha: chỉ 3~ 380–415 V; Q l/min=722; số cực=2, n≈2900 vg/ph (đầu trang tr.2) | PEROTAC - Bơm trục đứng IRG.pdf tr.2
PEROTAC |  | IRG125-100/11 | 11 | 15 |  |  |  | 380–415 V | 125 | 125 | điểm danh định (rated); pha: chỉ 3~ 380–415 V; Q l/min=2667; số cực=2, n≈2900 vg/ph (đầu trang tr.2) | PEROTAC - Bơm trục đứng IRG.pdf tr.2
PEROTAC |  | IRG65-250/22 | 22 | 30 |  |  |  | 380–415 V | 65 | 65 | điểm danh định (rated); pha: chỉ 3~ 380–415 V; Q l/min=833; số cực=2, n≈2900 vg/ph (đầu trang tr.2) | PEROTAC - Bơm trục đứng IRG.pdf tr.2
PEROTAC |  | IRG125-100/7.5 | 7.5 | 10 |  |  |  | 380–415 V | 125 | 125 | điểm danh định (rated); pha: chỉ 3~ 380–415 V; Q l/min=2383; số cực=2, n≈2900 vg/ph (đầu trang tr.2) | PEROTAC - Bơm trục đứng IRG.pdf tr.2
PEROTAC | IRG40-100/1.1 | IRG40-100/1.1 | 1.1 | 1.5 |  |  | 220–240 V | 380–415 V | 40 | 40 | điểm danh định (rated); pha: 1~ 220–240 V hoặc 3~ 380–415 V, cùng mã; Q l/min=208; số cực=2, n≈2900 vg/ph (đầu trang tr.2) | PEROTAC - Bơm trục đứng IRG.pdf tr.2
PEROTAC |  | IRG65-250/18.5 | 18.5 | 25 |  |  |  | 380–415 V | 65 | 65 | điểm danh định (rated); pha: chỉ 3~ 380–415 V; Q l/min=778; số cực=2, n≈2900 vg/ph (đầu trang tr.2) | PEROTAC - Bơm trục đứng IRG.pdf tr.2
PEROTAC |  | IRG125-125/15 | 15 | 20 |  |  |  | 380–415 V | 125 | 125 | điểm danh định (rated); pha: chỉ 3~ 380–415 V; Q l/min=2667; số cực=2, n≈2900 vg/ph (đầu trang tr.2) | PEROTAC - Bơm trục đứng IRG.pdf tr.2
PEROTAC | IRG40-100/0.75 | IRG40-100/0.75 | 0.75 | 1 |  |  | 220–240 V | 380–415 V | 40 | 40 | điểm danh định (rated); pha: 1~ 220–240 V hoặc 3~ 380–415 V, cùng mã; Q l/min=183; số cực=2, n≈2900 vg/ph (đầu trang tr.2) | PEROTAC - Bơm trục đứng IRG.pdf tr.2
PEROTAC |  | IRG65-250/15 | 15 | 20 |  |  |  | 380–415 V | 65 | 65 | điểm danh định (rated); pha: chỉ 3~ 380–415 V; Q l/min=722; số cực=2, n≈2900 vg/ph (đầu trang tr.2) | PEROTAC - Bơm trục đứng IRG.pdf tr.2
PEROTAC |  | IRG125-125/11 | 11 | 15 |  |  |  | 380–415 V | 125 | 125 | điểm danh định (rated); pha: chỉ 3~ 380–415 V; Q l/min=2383; số cực=2, n≈2900 vg/ph (đầu trang tr.2) | PEROTAC - Bơm trục đứng IRG.pdf tr.2
PEROTAC | IRG40-125/1.5 | IRG40-125/1.5 | 1.5 | 2 |  |  | 220–240 V | 380–415 V | 40 | 40 | điểm danh định (rated); pha: 1~ 220–240 V hoặc 3~ 380–415 V, cùng mã; Q l/min=208; số cực=2, n≈2900 vg/ph (đầu trang tr.2) | PEROTAC - Bơm trục đứng IRG.pdf tr.2
PEROTAC |  | IRG65-315/37 | 37 | 50 |  |  |  | 380–415 V | 65 | 65 | điểm danh định (rated); pha: chỉ 3~ 380–415 V; Q l/min=833; số cực=2, n≈2900 vg/ph (đầu trang tr.2) | PEROTAC - Bơm trục đứng IRG.pdf tr.2
PEROTAC |  | IRG125-160/22 | 22 | 30 |  |  |  | 380–415 V | 125 | 125 | điểm danh định (rated); pha: chỉ 3~ 380–415 V; Q l/min=2667; số cực=2, n≈2900 vg/ph (đầu trang tr.2) | PEROTAC - Bơm trục đứng IRG.pdf tr.2
PEROTAC | IRG40-125/1.1 | IRG40-125/1.1 | 1.1 | 1.5 |  |  | 220–240 V | 380–415 V | 40 | 40 | điểm danh định (rated); pha: 1~ 220–240 V hoặc 3~ 380–415 V, cùng mã; Q l/min=183; số cực=2, n≈2900 vg/ph (đầu trang tr.2) | PEROTAC - Bơm trục đứng IRG.pdf tr.2
PEROTAC |  | IRG65-315/30 | 30 | 40 |  |  |  | 380–415 V | 65 | 65 | điểm danh định (rated); pha: chỉ 3~ 380–415 V; Q l/min=775; số cực=2, n≈2900 vg/ph (đầu trang tr.2) | PEROTAC - Bơm trục đứng IRG.pdf tr.2
PEROTAC |  | IRG125-160/18.5 | 18.5 | 25 |  |  |  | 380–415 V | 125 | 125 | điểm danh định (rated); pha: chỉ 3~ 380–415 V; Q l/min=2500; số cực=2, n≈2900 vg/ph (đầu trang tr.2) | PEROTAC - Bơm trục đứng IRG.pdf tr.2
PEROTAC | IRG40-160/3 | IRG40-160/3 | 3 | 4 |  |  | 220–240 V | 380–415 V | 40 | 40 | điểm danh định (rated); pha: 1~ 220–240 V hoặc 3~ 380–415 V, cùng mã; Q l/min=208; số cực=2, n≈2900 vg/ph (đầu trang tr.2) | PEROTAC - Bơm trục đứng IRG.pdf tr.2
PEROTAC |  | IRG125-160/15 | 15 | 20 |  |  |  | 380–415 V | 125 | 125 | điểm danh định (rated); pha: chỉ 3~ 380–415 V; Q l/min=2300; số cực=2, n≈2900 vg/ph (đầu trang tr.2) | PEROTAC - Bơm trục đứng IRG.pdf tr.2
PEROTAC | IRG40-160/2.2 | IRG40-160/2.2 | 2.2 | 3 |  |  | 220–240 V | 380–415 V | 40 | 40 | điểm danh định (rated); pha: 1~ 220–240 V hoặc 3~ 380–415 V, cùng mã; Q l/min=195; số cực=2, n≈2900 vg/ph (đầu trang tr.2) | PEROTAC - Bơm trục đứng IRG.pdf tr.2
PEROTAC |  | IRG80-100/5.5 | 5.5 | 7.5 |  |  |  | 380–415 V | 80 | 80 | điểm danh định (rated); pha: chỉ 3~ 380–415 V; Q l/min=1667; số cực=2, n≈2900 vg/ph (đầu trang tr.2) | PEROTAC - Bơm trục đứng IRG.pdf tr.2
PEROTAC |  | IRG125-200/37 | 37 | 50 |  |  |  | 380–415 V | 125 | 125 | điểm danh định (rated); pha: chỉ 3~ 380–415 V; Q l/min=2667; số cực=2, n≈2900 vg/ph (đầu trang tr.2) | PEROTAC - Bơm trục đứng IRG.pdf tr.2
PEROTAC |  | IRG40-200/5.5 | 5.5 | 7.5 |  |  |  | 380–415 V | 40 | 40 | điểm danh định (rated); pha: chỉ 3~ 380–415 V; Q l/min=208; số cực=2, n≈2900 vg/ph (đầu trang tr.2) | PEROTAC - Bơm trục đứng IRG.pdf tr.2
PEROTAC |  | IRG80-100/4 | 4 | 5.5 |  |  |  | 380–415 V | 80 | 80 | điểm danh định (rated); pha: chỉ 3~ 380–415 V; Q l/min=1483; số cực=2, n≈2900 vg/ph (đầu trang tr.2) | PEROTAC - Bơm trục đứng IRG.pdf tr.2
PEROTAC |  | IRG125-200/30 | 30 | 40 |  |  |  | 380–415 V | 125 | 125 | điểm danh định (rated); pha: chỉ 3~ 380–415 V; Q l/min=2500; số cực=2, n≈2900 vg/ph (đầu trang tr.2) | PEROTAC - Bơm trục đứng IRG.pdf tr.2
PEROTAC |  | IRG40-200/4 | 4 | 5.5 |  |  |  | 380–415 V | 40 | 40 | điểm danh định (rated); pha: chỉ 3~ 380–415 V; Q l/min=195; số cực=2, n≈2900 vg/ph (đầu trang tr.2) | PEROTAC - Bơm trục đứng IRG.pdf tr.2
PEROTAC |  | IRG80-125/11 | 11 | 15 |  |  |  | 380–415 V | 80 | 80 | điểm danh định (rated); pha: chỉ 3~ 380–415 V; Q l/min=1667; số cực=2, n≈2900 vg/ph (đầu trang tr.2) | PEROTAC - Bơm trục đứng IRG.pdf tr.2
PEROTAC |  | IRG125-200/22 | 22 | 30 |  |  |  | 380–415 V | 125 | 125 | điểm danh định (rated); pha: chỉ 3~ 380–415 V; Q l/min=2300; số cực=2, n≈2900 vg/ph (đầu trang tr.2) | PEROTAC - Bơm trục đứng IRG.pdf tr.2
PEROTAC | IRG40-200/3 | IRG40-200/3 | 3 | 4 |  |  | 220–240 V | 380–415 V | 40 | 40 | điểm danh định (rated); pha: 1~ 220–240 V hoặc 3~ 380–415 V, cùng mã; Q l/min=177; số cực=2, n≈2900 vg/ph (đầu trang tr.2) | PEROTAC - Bơm trục đứng IRG.pdf tr.2
PEROTAC |  | IRG80-125/7.5 | 7.5 | 10 |  |  |  | 380–415 V | 80 | 80 | điểm danh định (rated); pha: chỉ 3~ 380–415 V; Q l/min=1483; số cực=2, n≈2900 vg/ph (đầu trang tr.2) | PEROTAC - Bơm trục đứng IRG.pdf tr.2
PEROTAC |  | IRG125-250/55 | 55 | 75 |  |  |  | 380–415 V | 125 | 125 | điểm danh định (rated); pha: chỉ 3~ 380–415 V; Q l/min=2667; số cực=2, n≈2900 vg/ph (đầu trang tr.2) | PEROTAC - Bơm trục đứng IRG.pdf tr.2
PEROTAC |  | IRG40-250/11 | 11 | 15 |  |  |  | 380–415 V | 40 | 40 | điểm danh định (rated); pha: chỉ 3~ 380–415 V; Q l/min=208; số cực=2, n≈2900 vg/ph (đầu trang tr.2) | PEROTAC - Bơm trục đứng IRG.pdf tr.2
PEROTAC |  | IRG80-160/15 | 15 | 20 |  |  |  | 380–415 V | 80 | 80 | điểm danh định (rated); pha: chỉ 3~ 380–415 V; Q l/min=1667; số cực=2, n≈2900 vg/ph (đầu trang tr.2) | PEROTAC - Bơm trục đứng IRG.pdf tr.2
PEROTAC |  | IRG125-250/45 | 45 | 60 |  |  |  | 380–415 V | 125 | 125 | điểm danh định (rated); pha: chỉ 3~ 380–415 V; Q l/min=2500; số cực=2, n≈2900 vg/ph (đầu trang tr.2) | PEROTAC - Bơm trục đứng IRG.pdf tr.2
PEROTAC |  | IRG40-250/7.5 | 7.5 | 10 |  |  |  | 380–415 V | 40 | 40 | điểm danh định (rated); pha: chỉ 3~ 380–415 V; Q l/min=193; số cực=2, n≈2900 vg/ph (đầu trang tr.2) | PEROTAC - Bơm trục đứng IRG.pdf tr.2
PEROTAC |  | IRG80-160/11 | 11 | 15 |  |  |  | 380–415 V | 80 | 80 | điểm danh định (rated); pha: chỉ 3~ 380–415 V; Q l/min=1558; số cực=2, n≈2900 vg/ph (đầu trang tr.2) | PEROTAC - Bơm trục đứng IRG.pdf tr.2
PEROTAC |  | IRG125-250/37 | 37 | 50 |  |  |  | 380–415 V | 125 | 125 | điểm danh định (rated); pha: chỉ 3~ 380–415 V; Q l/min=2300; số cực=2, n≈2900 vg/ph (đầu trang tr.2) | PEROTAC - Bơm trục đứng IRG.pdf tr.2
PEROTAC |  | IRG80-200/22 | 22 | 30 |  |  |  | 380–415 V | 80 | 80 | điểm danh định (rated); pha: chỉ 3~ 380–415 V; Q l/min=1667; số cực=2, n≈2900 vg/ph (đầu trang tr.2) | PEROTAC - Bơm trục đứng IRG.pdf tr.2
PEROTAC |  | IRG125-315/90 | 90 | 120 |  |  |  | 380–415 V | 125 | 125 | điểm danh định (rated); pha: chỉ 3~ 380–415 V; Q l/min=2667; số cực=2, n≈2900 vg/ph (đầu trang tr.2) | PEROTAC - Bơm trục đứng IRG.pdf tr.2
PEROTAC | IRG50-100/1.5 | IRG50-100/1.5 | 1.5 | 2 |  |  | 220–240 V | 380–415 V | 50 | 50 | điểm danh định (rated); pha: 1~ 220–240 V hoặc 3~ 380–415 V, cùng mã; Q l/min=417; số cực=2, n≈2900 vg/ph (đầu trang tr.2) | PEROTAC - Bơm trục đứng IRG.pdf tr.2
PEROTAC |  | IRG80-200/18.5 | 18.5 | 25 |  |  |  | 380–415 V | 80 | 80 | điểm danh định (rated); pha: chỉ 3~ 380–415 V; Q l/min=1558; số cực=2, n≈2900 vg/ph (đầu trang tr.2) | PEROTAC - Bơm trục đứng IRG.pdf tr.2
PEROTAC |  | IRG125-315/75 | 75 | 100 |  |  |  | 380–415 V | 125 | 125 | điểm danh định (rated); pha: chỉ 3~ 380–415 V; Q l/min=2500; số cực=2, n≈2900 vg/ph (đầu trang tr.2) | PEROTAC - Bơm trục đứng IRG.pdf tr.2
PEROTAC | IRG50-100/1.1 | IRG50-100/1.1 | 1.1 | 1.5 |  |  | 220–240 V | 380–415 V | 50 | 50 | điểm danh định (rated); pha: 1~ 220–240 V hoặc 3~ 380–415 V, cùng mã; Q l/min=372; số cực=2, n≈2900 vg/ph (đầu trang tr.2) | PEROTAC - Bơm trục đứng IRG.pdf tr.2
PEROTAC |  | IRG80-200/15 | 15 | 20 |  |  |  | 380–415 V | 80 | 80 | điểm danh định (rated); pha: chỉ 3~ 380–415 V; Q l/min=1450; số cực=2, n≈2900 vg/ph (đầu trang tr.2) | PEROTAC - Bơm trục đứng IRG.pdf tr.2
PEROTAC |  | IRG125-315/55 | 55 | 75 |  |  |  | 380–415 V | 125 | 125 | điểm danh định (rated); pha: chỉ 3~ 380–415 V; Q l/min=2233; số cực=2, n≈2900 vg/ph (đầu trang tr.2) | PEROTAC - Bơm trục đứng IRG.pdf tr.2
PEROTAC | IRG50-125/3 | IRG50-125/3 | 3 | 4 |  |  | 220–240 V | 380–415 V | 50 | 50 | điểm danh định (rated); pha: 1~ 220–240 V hoặc 3~ 380–415 V, cùng mã; Q l/min=417; số cực=2, n≈2900 vg/ph (đầu trang tr.2) | PEROTAC - Bơm trục đứng IRG.pdf tr.2
PEROTAC |  | IRG80-250/37 | 37 | 50 |  |  |  | 380–415 V | 80 | 80 | điểm danh định (rated); pha: chỉ 3~ 380–415 V; Q l/min=1667; số cực=2, n≈2900 vg/ph (đầu trang tr.2) | PEROTAC - Bơm trục đứng IRG.pdf tr.2
PEROTAC |  | IRG125-350/110 | 110 | 150 |  |  |  | 380–415 V | 125 | 125 | điểm danh định (rated); pha: chỉ 3~ 380–415 V; Q l/min=2667; số cực=2, n≈2900 vg/ph (đầu trang tr.2) | PEROTAC - Bơm trục đứng IRG.pdf tr.2
PEROTAC | IRG50-125/2.2 | IRG50-125/2.2 | 2.2 | 3 |  |  | 220–240 V | 380–415 V | 50 | 50 | điểm danh định (rated); pha: 1~ 220–240 V hoặc 3~ 380–415 V, cùng mã; Q l/min=372; số cực=2, n≈2900 vg/ph (đầu trang tr.2) | PEROTAC - Bơm trục đứng IRG.pdf tr.2
PEROTAC |  | IRG80-250/30 | 30 | 40 |  |  |  | 380–415 V | 80 | 80 | điểm danh định (rated); pha: chỉ 3~ 380–415 V; Q l/min=1558; số cực=2, n≈2900 vg/ph (đầu trang tr.2) | PEROTAC - Bơm trục đứng IRG.pdf tr.2
PEROTAC |  | IRG125-350/90 | 90 | 120 |  |  |  | 380–415 V | 125 | 125 | điểm danh định (rated); pha: chỉ 3~ 380–415 V; Q l/min=2500; số cực=2, n≈2900 vg/ph (đầu trang tr.2) | PEROTAC - Bơm trục đứng IRG.pdf tr.2
PEROTAC |  | IRG50-160/4 | 4 | 5.5 |  |  |  | 380–415 V | 50 | 50 | điểm danh định (rated); pha: chỉ 3~ 380–415 V; Q l/min=417; số cực=2, n≈2900 vg/ph (đầu trang tr.2) | PEROTAC - Bơm trục đứng IRG.pdf tr.2
PEROTAC |  | IRG80-315/75 | 75 | 100 |  |  |  | 380–415 V | 80 | 80 | điểm danh định (rated); pha: chỉ 3~ 380–415 V; Q l/min=1667; số cực=2, n≈2900 vg/ph (đầu trang tr.2) | PEROTAC - Bơm trục đứng IRG.pdf tr.2
PEROTAC |  | IRG125-350/75 | 75 | 100 |  |  |  | 380–415 V | 125 | 125 | điểm danh định (rated); pha: chỉ 3~ 380–415 V; Q l/min=2383; số cực=2, n≈2900 vg/ph (đầu trang tr.2) | PEROTAC - Bơm trục đứng IRG.pdf tr.2
PEROTAC | IRG50-160/3 | IRG50-160/3 | 3 | 4 |  |  | 220–240 V | 380–415 V | 50 | 50 | điểm danh định (rated); pha: 1~ 220–240 V hoặc 3~ 380–415 V, cùng mã; Q l/min=360; số cực=2, n≈2900 vg/ph (đầu trang tr.2) | PEROTAC - Bơm trục đứng IRG.pdf tr.2
PEROTAC |  | IRG80-315/55 | 55 | 75 |  |  |  | 380–415 V | 80 | 80 | điểm danh định (rated); pha: chỉ 3~ 380–415 V; Q l/min=1583; số cực=2, n≈2900 vg/ph (đầu trang tr.2) | PEROTAC - Bơm trục đứng IRG.pdf tr.2
PEROTAC |  | IRG50-200/7.5 | 7.5 | 10 |  |  |  | 380–415 V | 50 | 50 | điểm danh định (rated); pha: chỉ 3~ 380–415 V; Q l/min=417; số cực=2, n≈2900 vg/ph (đầu trang tr.2) | PEROTAC - Bơm trục đứng IRG.pdf tr.2
PEROTAC |  | IRG80-315/45 | 45 | 60 |  |  |  | 380–415 V | 80 | 80 | điểm danh định (rated); pha: chỉ 3~ 380–415 V; Q l/min=1500; số cực=2, n≈2900 vg/ph (đầu trang tr.2) | PEROTAC - Bơm trục đứng IRG.pdf tr.2
PEROTAC |  | IRG150-250/75 | 75 | 100 |  |  |  | 380–415 V | 150 | 150 | điểm danh định (rated); pha: chỉ 3~ 380–415 V; Q l/min=3333; số cực=2, n≈2900 vg/ph (đầu trang tr.2) | PEROTAC - Bơm trục đứng IRG.pdf tr.2
PEROTAC |  | IRG50-200/5.5 | 5.5 | 7.5 |  |  |  | 380–415 V | 50 | 50 | điểm danh định (rated); pha: chỉ 3~ 380–415 V; Q l/min=363; số cực=2, n≈2900 vg/ph (đầu trang tr.2) | PEROTAC - Bơm trục đứng IRG.pdf tr.2
PEROTAC |  | IRG80-315/37 | 37 | 50 |  |  |  | 380–415 V | 80 | 80 | điểm danh định (rated); pha: chỉ 3~ 380–415 V; Q l/min=1367; số cực=2, n≈2900 vg/ph (đầu trang tr.2) | PEROTAC - Bơm trục đứng IRG.pdf tr.2
PEROTAC |  | IRG150-250/55 | 55 | 75 |  |  |  | 380–415 V | 150 | 150 | điểm danh định (rated); pha: chỉ 3~ 380–415 V; Q l/min=3117; số cực=2, n≈2900 vg/ph (đầu trang tr.2) | PEROTAC - Bơm trục đứng IRG.pdf tr.2
PEROTAC |  | IRG50-250/15 | 15 | 20 |  |  |  | 380–415 V | 50 | 50 | điểm danh định (rated); pha: chỉ 3~ 380–415 V; Q l/min=417; số cực=2, n≈2900 vg/ph (đầu trang tr.2) | PEROTAC - Bơm trục đứng IRG.pdf tr.2
PEROTAC |  | IRG150-250/45 | 45 | 60 |  |  |  | 380–415 V | 150 | 150 | điểm danh định (rated); pha: chỉ 3~ 380–415 V; Q l/min=2883; số cực=2, n≈2900 vg/ph (đầu trang tr.2) | PEROTAC - Bơm trục đứng IRG.pdf tr.2
PEROTAC |  | IRG50-250/11 | 11 | 15 |  |  |  | 380–415 V | 50 | 50 | điểm danh định (rated); pha: chỉ 3~ 380–415 V; Q l/min=390; số cực=2, n≈2900 vg/ph (đầu trang tr.2) | PEROTAC - Bơm trục đứng IRG.pdf tr.2
PEROTAC |  | IRG100-100/11 | 11 | 15 |  |  |  | 380–415 V | 100 | 100 | điểm danh định (rated); pha: chỉ 3~ 380–415 V; Q l/min=2667; số cực=2, n≈2900 vg/ph (đầu trang tr.2) | PEROTAC - Bơm trục đứng IRG.pdf tr.2
PEROTAC |  | IRG150-315/110 | 110 | 150 |  |  |  | 380–415 V | 150 | 150 | điểm danh định (rated); pha: chỉ 3~ 380–415 V; Q l/min=3333; số cực=2, n≈2900 vg/ph (đầu trang tr.2) | PEROTAC - Bơm trục đứng IRG.pdf tr.2
PEROTAC |  | IRG50-315/30 | 30 | 40 |  |  |  | 380–415 V | 50 | 50 | điểm danh định (rated); pha: chỉ 3~ 380–415 V; Q l/min=417; số cực=2, n≈2900 vg/ph (đầu trang tr.2) | PEROTAC - Bơm trục đứng IRG.pdf tr.2
PEROTAC |  | IRG100-125/15 | 15 | 20 |  |  |  | 380–415 V | 100 | 100 | điểm danh định (rated); pha: chỉ 3~ 380–415 V; Q l/min=2667; số cực=2, n≈2900 vg/ph (đầu trang tr.2) | PEROTAC - Bơm trục đứng IRG.pdf tr.2
PEROTAC |  | IRG150-315/90 | 90 | 120 |  |  |  | 380–415 V | 150 | 150 | điểm danh định (rated); pha: chỉ 3~ 380–415 V; Q l/min=3117; số cực=2, n≈2900 vg/ph (đầu trang tr.2) | PEROTAC - Bơm trục đứng IRG.pdf tr.2
PEROTAC |  | IRG50-315/22 | 22 | 30 |  |  |  | 380–415 V | 50 | 50 | điểm danh định (rated); pha: chỉ 3~ 380–415 V; Q l/min=395; số cực=2, n≈2900 vg/ph (đầu trang tr.2) | PEROTAC - Bơm trục đứng IRG.pdf tr.2
PEROTAC |  | IRG100-125/11 | 11 | 15 |  |  |  | 380–415 V | 100 | 100 | điểm danh định (rated); pha: chỉ 3~ 380–415 V; Q l/min=2333; số cực=2, n≈2900 vg/ph (đầu trang tr.2) | PEROTAC - Bơm trục đứng IRG.pdf tr.2
PEROTAC |  | IRG150-315/75 | 75 | 100 |  |  |  | 380–415 V | 150 | 150 | điểm danh định (rated); pha: chỉ 3~ 380–415 V; Q l/min=2883; số cực=2, n≈2900 vg/ph (đầu trang tr.2) | PEROTAC - Bơm trục đứng IRG.pdf tr.2
PEROTAC |  | IRG50-315/18.5 | 18.5 | 25 |  |  |  | 380–415 V | 50 | 50 | điểm danh định (rated); pha: chỉ 3~ 380–415 V; Q l/min=375; số cực=2, n≈2900 vg/ph (đầu trang tr.2) | PEROTAC - Bơm trục đứng IRG.pdf tr.2
PEROTAC |  | IRG100-160/22 | 22 | 30 |  |  |  | 380–415 V | 100 | 100 | điểm danh định (rated); pha: chỉ 3~ 380–415 V; Q l/min=2667; số cực=2, n≈2900 vg/ph (đầu trang tr.2) | PEROTAC - Bơm trục đứng IRG.pdf tr.2
PEROTAC | IRG40-125/0.55-4 | IRG40-125/0.55-4 | 0.55 | 0.75 |  |  | 220–240 V | 380–415 V | 40 | 40 | điểm danh định (rated); pha: 1~ 220–240 V hoặc 3~ 380–415 V, cùng mã; Q l/min=105; số cực=4, n≈1450 vg/ph (đầu trang tr.3) | PEROTAC - Bơm trục đứng IRG.pdf tr.3
PEROTAC | IRG100-160/3-4 | IRG100-160/3-4 | 3 | 4 |  |  | 220–240 V | 380–415 V | 100 | 100 | điểm danh định (rated); pha: 1~ 220–240 V hoặc 3~ 380–415 V, cùng mã; Q l/min=1200; số cực=4, n≈1450 vg/ph (đầu trang tr.3) | PEROTAC - Bơm trục đứng IRG.pdf tr.3
PEROTAC |  | IRG200-250/30-4 | 30 | 40 |  |  |  | 380–415 V | 200 | 200 | điểm danh định (rated); pha: chỉ 3~ 380–415 V; Q l/min=6667; số cực=4, n≈1450 vg/ph (đầu trang tr.3) | PEROTAC - Bơm trục đứng IRG.pdf tr.3
PEROTAC | IRG40-160/0.55-4 | IRG40-160/0.55-4 | 0.55 | 0.75 |  |  | 220–240 V | 380–415 V | 40 | 40 | điểm danh định (rated); pha: 1~ 220–240 V hoặc 3~ 380–415 V, cùng mã; Q l/min=105; số cực=4, n≈1450 vg/ph (đầu trang tr.3) | PEROTAC - Bơm trục đứng IRG.pdf tr.3
PEROTAC |  | IRG100-200/5.5-4 | 5.5 | 7.5 |  |  |  | 380–415 V | 100 | 100 | điểm danh định (rated); pha: chỉ 3~ 380–415 V; Q l/min=1333; số cực=4, n≈1450 vg/ph (đầu trang tr.3) | PEROTAC - Bơm trục đứng IRG.pdf tr.3
PEROTAC |  | IRG200-250/22-4 | 22 | 30 |  |  |  | 380–415 V | 200 | 200 | điểm danh định (rated); pha: chỉ 3~ 380–415 V; Q l/min=5967; số cực=4, n≈1450 vg/ph (đầu trang tr.3) | PEROTAC - Bơm trục đứng IRG.pdf tr.3
PEROTAC | IRG40-200/0.75-4 | IRG40-200/0.75-4 | 0.75 | 1 |  |  | 220–240 V | 380–415 V | 40 | 40 | điểm danh định (rated); pha: 1~ 220–240 V hoặc 3~ 380–415 V, cùng mã; Q l/min=105; số cực=4, n≈1450 vg/ph (đầu trang tr.3) | PEROTAC - Bơm trục đứng IRG.pdf tr.3
PEROTAC |  | IRG100-200/4-4 | 4 | 5.5 |  |  |  | 380–415 V | 100 | 100 | điểm danh định (rated); pha: chỉ 3~ 380–415 V; Q l/min=1200; số cực=4, n≈1450 vg/ph (đầu trang tr.3) | PEROTAC - Bơm trục đứng IRG.pdf tr.3
PEROTAC |  | IRG200-250/18.5-4 | 18.5 | 25 |  |  |  | 380–415 V | 200 | 200 | điểm danh định (rated); pha: chỉ 3~ 380–415 V; Q l/min=5367; số cực=4, n≈1450 vg/ph (đầu trang tr.3) | PEROTAC - Bơm trục đứng IRG.pdf tr.3
PEROTAC | IRG40-200/0.55-4 | IRG40-200/0.55-4 | 0.55 | 0.75 |  |  | 220–240 V | 380–415 V | 40 | 40 | điểm danh định (rated); pha: 1~ 220–240 V hoặc 3~ 380–415 V, cùng mã; Q l/min=97; số cực=4, n≈1450 vg/ph (đầu trang tr.3) | PEROTAC - Bơm trục đứng IRG.pdf tr.3
PEROTAC |  | IRG100-250/11-4 | 11 | 15 |  |  |  | 380–415 V | 100 | 100 | điểm danh định (rated); pha: chỉ 3~ 380–415 V; Q l/min=1667; số cực=4, n≈1450 vg/ph (đầu trang tr.3) | PEROTAC - Bơm trục đứng IRG.pdf tr.3
PEROTAC |  | IRG200-315/55-4 | 55 | 75 |  |  |  | 380–415 V | 200 | 200 | điểm danh định (rated); pha: chỉ 3~ 380–415 V; Q l/min=6667; số cực=4, n≈1450 vg/ph (đầu trang tr.3) | PEROTAC - Bơm trục đứng IRG.pdf tr.3
PEROTAC | IRG40-250/1.5-4 | IRG40-250/1.5-4 | 1.5 | 2 |  |  | 220–240 V | 380–415 V | 40 | 40 | điểm danh định (rated); pha: 1~ 220–240 V hoặc 3~ 380–415 V, cùng mã; Q l/min=105; số cực=4, n≈1450 vg/ph (đầu trang tr.3) | PEROTAC - Bơm trục đứng IRG.pdf tr.3
PEROTAC |  | IRG100-250/7.5-4 | 7.5 | 10 |  |  |  | 380–415 V | 100 | 100 | điểm danh định (rated); pha: chỉ 3~ 380–415 V; Q l/min=1555; số cực=4, n≈1450 vg/ph (đầu trang tr.3) | PEROTAC - Bơm trục đứng IRG.pdf tr.3
PEROTAC |  | IRG200-315/45-4 | 45 | 60 |  |  |  | 380–415 V | 200 | 200 | điểm danh định (rated); pha: chỉ 3~ 380–415 V; Q l/min=6233; số cực=4, n≈1450 vg/ph (đầu trang tr.3) | PEROTAC - Bơm trục đứng IRG.pdf tr.3
PEROTAC | IRG40-250/1.1-4 | IRG40-250/1.1-4 | 1.1 | 1.5 |  |  | 220–240 V | 380–415 V | 40 | 40 | điểm danh định (rated); pha: 1~ 220–240 V hoặc 3~ 380–415 V, cùng mã; Q l/min=97; số cực=4, n≈1450 vg/ph (đầu trang tr.3) | PEROTAC - Bơm trục đứng IRG.pdf tr.3
PEROTAC |  | IRG100-250/5.5-4 | 5.5 | 7.5 |  |  |  | 380–415 V | 100 | 100 | điểm danh định (rated); pha: chỉ 3~ 380–415 V; Q l/min=1150; số cực=4, n≈1450 vg/ph (đầu trang tr.3) | PEROTAC - Bơm trục đứng IRG.pdf tr.3
PEROTAC |  | IRG200-315/37-4 | 37 | 50 |  |  |  | 380–415 V | 200 | 200 | điểm danh định (rated); pha: chỉ 3~ 380–415 V; Q l/min=5767; số cực=4, n≈1450 vg/ph (đầu trang tr.3) | PEROTAC - Bơm trục đứng IRG.pdf tr.3
PEROTAC |  | IRG100-315/15-4 | 15 | 20 |  |  |  | 380–415 V | 100 | 100 | điểm danh định (rated); pha: chỉ 3~ 380–415 V; Q l/min=1333; số cực=4, n≈1450 vg/ph (đầu trang tr.3) | PEROTAC - Bơm trục đứng IRG.pdf tr.3
PEROTAC |  | IRG200-400/75-4 | 75 | 100 |  |  |  | 380–415 V | 200 | 200 | điểm danh định (rated); pha: chỉ 3~ 380–415 V; Q l/min=6667; số cực=4, n≈1450 vg/ph (đầu trang tr.3) | PEROTAC - Bơm trục đứng IRG.pdf tr.3
PEROTAC | IRG50-125/0.55-4 | IRG50-125/0.55-4 | 0.55 | 0.75 |  |  | 220–240 V | 380–415 V | 50 | 50 | điểm danh định (rated); pha: 1~ 220–240 V hoặc 3~ 380–415 V, cùng mã; Q l/min=208; số cực=4, n≈1450 vg/ph (đầu trang tr.3) | PEROTAC - Bơm trục đứng IRG.pdf tr.3
PEROTAC |  | IRG100-315/11-4 | 11 | 15 |  |  |  | 380–415 V | 100 | 100 | điểm danh định (rated); pha: chỉ 3~ 380–415 V; Q l/min=1250; số cực=4, n≈1450 vg/ph (đầu trang tr.3) | PEROTAC - Bơm trục đứng IRG.pdf tr.3
PEROTAC |  | IRG200-400/55-4 | 55 | 75 |  |  |  | 380–415 V | 200 | 200 | điểm danh định (rated); pha: chỉ 3~ 380–415 V; Q l/min=5767; số cực=4, n≈1450 vg/ph (đầu trang tr.3) | PEROTAC - Bơm trục đứng IRG.pdf tr.3
PEROTAC | IRG50-160/0.55-4 | IRG50-160/0.55-4 | 0.55 | 0.75 |  |  | 220–240 V | 380–415 V | 50 | 50 | điểm danh định (rated); pha: 1~ 220–240 V hoặc 3~ 380–415 V, cùng mã; Q l/min=208; số cực=4, n≈1450 vg/ph (đầu trang tr.3) | PEROTAC - Bơm trục đứng IRG.pdf tr.3
PEROTAC |  | IRG100-315/7.5-4 | 7.5 | 10 |  |  |  | 380–415 V | 100 | 100 | điểm danh định (rated); pha: chỉ 3~ 380–415 V; Q l/min=1200; số cực=4, n≈1450 vg/ph (đầu trang tr.3) | PEROTAC - Bơm trục đứng IRG.pdf tr.3
PEROTAC |  | IRG200-400/45-4 | 45 | 60 |  |  |  | 380–415 V | 200 | 200 | điểm danh định (rated); pha: chỉ 3~ 380–415 V; Q l/min=5333; số cực=4, n≈1450 vg/ph (đầu trang tr.3) | PEROTAC - Bơm trục đứng IRG.pdf tr.3
PEROTAC | IRG50-200/1.1-4 | IRG50-200/1.1-4 | 1.1 | 1.5 |  |  | 220–240 V | 380–415 V | 50 | 50 | điểm danh định (rated); pha: 1~ 220–240 V hoặc 3~ 380–415 V, cùng mã; Q l/min=208; số cực=4, n≈1450 vg/ph (đầu trang tr.3) | PEROTAC - Bơm trục đứng IRG.pdf tr.3
PEROTAC |  | IRG100-400/30-4 | 30 | 40 |  |  |  | 380–415 V | 100 | 100 | điểm danh định (rated); pha: chỉ 3~ 380–415 V; Q l/min=1333; số cực=4, n≈1450 vg/ph (đầu trang tr.3) | PEROTAC - Bơm trục đứng IRG.pdf tr.3
PEROTAC | IRG50-200/0.75-4 | IRG50-200/0.75-4 | 0.75 | 1 |  |  | 220–240 V | 380–415 V | 50 | 50 | điểm danh định (rated); pha: 1~ 220–240 V hoặc 3~ 380–415 V, cùng mã; Q l/min=187; số cực=4, n≈1450 vg/ph (đầu trang tr.3) | PEROTAC - Bơm trục đứng IRG.pdf tr.3
PEROTAC |  | IRG100-400/22-4 | 22 | 30 |  |  |  | 380–415 V | 100 | 100 | điểm danh định (rated); pha: chỉ 3~ 380–415 V; Q l/min=1250; số cực=4, n≈1450 vg/ph (đầu trang tr.3) | PEROTAC - Bơm trục đứng IRG.pdf tr.3
PEROTAC |  | IRG250-250/45-4 | 45 | 60 |  |  |  | 380–415 V | 250 | 250 | điểm danh định (rated); pha: chỉ 3~ 380–415 V; Q l/min=9167; số cực=4, n≈1450 vg/ph (đầu trang tr.3) | PEROTAC - Bơm trục đứng IRG.pdf tr.3
PEROTAC | IRG50-250/2.2-4 | IRG50-250/2.2-4 | 2.2 | 3 |  |  | 220–240 V | 380–415 V | 50 | 50 | điểm danh định (rated); pha: 1~ 220–240 V hoặc 3~ 380–415 V, cùng mã; Q l/min=208; số cực=4, n≈1450 vg/ph (đầu trang tr.3) | PEROTAC - Bơm trục đứng IRG.pdf tr.3
PEROTAC |  | IRG100-400/18.5-4 | 18.5 | 25 |  |  |  | 380–415 V | 100 | 100 | điểm danh định (rated); pha: chỉ 3~ 380–415 V; Q l/min=1167; số cực=4, n≈1450 vg/ph (đầu trang tr.3) | PEROTAC - Bơm trục đứng IRG.pdf tr.3
PEROTAC |  | IRG250-250/37-4 | 37 | 50 |  |  |  | 380–415 V | 250 | 250 | điểm danh định (rated); pha: chỉ 3~ 380–415 V; Q l/min=8333; số cực=4, n≈1450 vg/ph (đầu trang tr.3) | PEROTAC - Bơm trục đứng IRG.pdf tr.3
PEROTAC | IRG50-250/1.5-4 | IRG50-250/1.5-4 | 1.5 | 2 |  |  | 220–240 V | 380–415 V | 50 | 50 | điểm danh định (rated); pha: 1~ 220–240 V hoặc 3~ 380–415 V, cùng mã; Q l/min=195; số cực=4, n≈1450 vg/ph (đầu trang tr.3) | PEROTAC - Bơm trục đứng IRG.pdf tr.3
PEROTAC |  | IRG250-315/75-4 | 75 | 100 |  |  |  | 380–415 V | 250 | 250 | điểm danh định (rated); pha: chỉ 3~ 380–415 V; Q l/min=9167; số cực=4, n≈1450 vg/ph (đầu trang tr.3) | PEROTAC - Bơm trục đứng IRG.pdf tr.3
PEROTAC | IRG50-250/1.1-4 | IRG50-250/1.1-4 | 1.1 | 1.5 |  |  | 220–240 V | 380–415 V | 50 | 50 | điểm danh định (rated); pha: 1~ 220–240 V hoặc 3~ 380–415 V, cùng mã; Q l/min=167; số cực=4, n≈1450 vg/ph (đầu trang tr.3) | PEROTAC - Bơm trục đứng IRG.pdf tr.3
PEROTAC |  | IRG125-200/11-4 | 11 | 15 |  |  |  | 380–415 V | 125 | 125 | điểm danh định (rated); pha: chỉ 3~ 380–415 V; Q l/min=3333; số cực=4, n≈1450 vg/ph (đầu trang tr.3) | PEROTAC - Bơm trục đứng IRG.pdf tr.3
PEROTAC |  | IRG250-315/55-4 | 55 | 75 |  |  |  | 380–415 V | 250 | 250 | điểm danh định (rated); pha: chỉ 3~ 380–415 V; Q l/min=8333; số cực=4, n≈1450 vg/ph (đầu trang tr.3) | PEROTAC - Bơm trục đứng IRG.pdf tr.3
PEROTAC |  | IRG50-315/4-4 | 4 | 5.5 |  |  |  | 380–415 V | 50 | 50 | điểm danh định (rated); pha: chỉ 3~ 380–415 V; Q l/min=208; số cực=4, n≈1450 vg/ph (đầu trang tr.3) | PEROTAC - Bơm trục đứng IRG.pdf tr.3
PEROTAC |  | IRG125-200/7.5-4 | 7.5 | 10 |  |  |  | 380–415 V | 125 | 125 | điểm danh định (rated); pha: chỉ 3~ 380–415 V; Q l/min=2983; số cực=4, n≈1450 vg/ph (đầu trang tr.3) | PEROTAC - Bơm trục đứng IRG.pdf tr.3
PEROTAC |  | IRG250-315/45-4 | 45 | 60 |  |  |  | 380–415 V | 250 | 250 | điểm danh định (rated); pha: chỉ 3~ 380–415 V; Q l/min=7500; số cực=4, n≈1450 vg/ph (đầu trang tr.3) | PEROTAC - Bơm trục đứng IRG.pdf tr.3
PEROTAC | IRG50-315/3-4 | IRG50-315/3-4 | 3 | 4 |  |  | 220–240 V | 380–415 V | 50 | 50 | điểm danh định (rated); pha: 1~ 220–240 V hoặc 3~ 380–415 V, cùng mã; Q l/min=195; số cực=4, n≈1450 vg/ph (đầu trang tr.3) | PEROTAC - Bơm trục đứng IRG.pdf tr.3
PEROTAC |  | IRG125-250/15-4 | 15 | 20 |  |  |  | 380–415 V | 125 | 125 | điểm danh định (rated); pha: chỉ 3~ 380–415 V; Q l/min=3333; số cực=4, n≈1450 vg/ph (đầu trang tr.3) | PEROTAC - Bơm trục đứng IRG.pdf tr.3
PEROTAC |  | IRG250-400/110-4 | 110 | 150 |  |  |  | 380–415 V | 250 | 250 | điểm danh định (rated); pha: chỉ 3~ 380–415 V; Q l/min=8333; số cực=4, n≈1450 vg/ph (đầu trang tr.3) | PEROTAC - Bơm trục đứng IRG.pdf tr.3
PEROTAC |  | IRG125-250/11-4 | 11 | 15 |  |  |  | 380–415 V | 125 | 125 | điểm danh định (rated); pha: chỉ 3~ 380–415 V; Q l/min=3073; số cực=4, n≈1450 vg/ph (đầu trang tr.3) | PEROTAC - Bơm trục đứng IRG.pdf tr.3
PEROTAC |  | IRG250-400/90-4 | 90 | 120 |  |  |  | 380–415 V | 250 | 250 | điểm danh định (rated); pha: chỉ 3~ 380–415 V; Q l/min=8333; số cực=4, n≈1450 vg/ph (đầu trang tr.3) | PEROTAC - Bơm trục đứng IRG.pdf tr.3
PEROTAC | IRG65-125/0.75-4 | IRG65-125/0.75-4 | 0.75 | 1 |  |  | 220–240 V | 380–415 V | 65 | 65 | điểm danh định (rated); pha: 1~ 220–240 V hoặc 3~ 380–415 V, cùng mã; Q l/min=417; số cực=4, n≈1450 vg/ph (đầu trang tr.3) | PEROTAC - Bơm trục đứng IRG.pdf tr.3
PEROTAC |  | IRG125-250/7.5-4 | 7.5 | 10 |  |  |  | 380–415 V | 125 | 125 | điểm danh định (rated); pha: chỉ 3~ 380–415 V; Q l/min=2783; số cực=4, n≈1450 vg/ph (đầu trang tr.3) | PEROTAC - Bơm trục đứng IRG.pdf tr.3
PEROTAC |  | IRG250-400/75-4 | 75 | 100 |  |  |  | 380–415 V | 250 | 250 | điểm danh định (rated); pha: chỉ 3~ 380–415 V; Q l/min=7500; số cực=4, n≈1450 vg/ph (đầu trang tr.3) | PEROTAC - Bơm trục đứng IRG.pdf tr.3
PEROTAC | IRG65-160/1.1-4 | IRG65-160/1.1-4 | 1.1 | 1.5 |  |  | 220–240 V | 380–415 V | 65 | 65 | điểm danh định (rated); pha: 1~ 220–240 V hoặc 3~ 380–415 V, cùng mã; Q l/min=417; số cực=4, n≈1450 vg/ph (đầu trang tr.3) | PEROTAC - Bơm trục đứng IRG.pdf tr.3
PEROTAC |  | IRG125-315/22-4 | 22 | 30 |  |  |  | 380–415 V | 125 | 125 | điểm danh định (rated); pha: chỉ 3~ 380–415 V; Q l/min=3333; số cực=4, n≈1450 vg/ph (đầu trang tr.3) | PEROTAC - Bơm trục đứng IRG.pdf tr.3
PEROTAC |  | IRG250-500/200-4 | 200 | 270 |  |  |  | 380–415 V | 250 | 250 | điểm danh định (rated); pha: chỉ 3~ 380–415 V; Q l/min=9167; số cực=4, n≈1450 vg/ph (đầu trang tr.3) | PEROTAC - Bơm trục đứng IRG.pdf tr.3
PEROTAC | IRG65-160/0.75-4 | IRG65-160/0.75-4 | 0.75 | 1 |  |  | 220–240 V | 380–415 V | 65 | 65 | điểm danh định (rated); pha: 1~ 220–240 V hoặc 3~ 380–415 V, cùng mã; Q l/min=367; số cực=4, n≈1450 vg/ph (đầu trang tr.3) | PEROTAC - Bơm trục đứng IRG.pdf tr.3
PEROTAC |  | IRG125-315/18.5-4 | 18.5 | 25 |  |  |  | 380–415 V | 125 | 125 | điểm danh định (rated); pha: chỉ 3~ 380–415 V; Q l/min=3117; số cực=4, n≈1450 vg/ph (đầu trang tr.3) | PEROTAC - Bơm trục đứng IRG.pdf tr.3
PEROTAC |  | IRG250-500/160-4 | 160 | 215 |  |  |  | 380–415 V | 250 | 250 | điểm danh định (rated); pha: chỉ 3~ 380–415 V; Q l/min=8433; số cực=4, n≈1450 vg/ph (đầu trang tr.3) | PEROTAC - Bơm trục đứng IRG.pdf tr.3
PEROTAC | IRG65-200/2.2-4 | IRG65-200/2.2-4 | 2.2 | 3 |  |  | 220–240 V | 380–415 V | 65 | 65 | điểm danh định (rated); pha: 1~ 220–240 V hoặc 3~ 380–415 V, cùng mã; Q l/min=417; số cực=4, n≈1450 vg/ph (đầu trang tr.3) | PEROTAC - Bơm trục đứng IRG.pdf tr.3
PEROTAC |  | IRG125-315/15-4 | 15 | 20 |  |  |  | 380–415 V | 125 | 125 | điểm danh định (rated); pha: chỉ 3~ 380–415 V; Q l/min=2883; số cực=4, n≈1450 vg/ph (đầu trang tr.3) | PEROTAC - Bơm trục đứng IRG.pdf tr.3
PEROTAC |  | IRG250-500/132-4 | 132 | 176 |  |  |  | 380–415 V | 250 | 250 | điểm danh định (rated); pha: chỉ 3~ 380–415 V; Q l/min=7767; số cực=4, n≈1450 vg/ph (đầu trang tr.3) | PEROTAC - Bơm trục đứng IRG.pdf tr.3
PEROTAC | IRG65-200/1.5-4 | IRG65-200/1.5-4 | 1.5 | 2 |  |  | 220–240 V | 380–415 V | 65 | 65 | điểm danh định (rated); pha: 1~ 220–240 V hoặc 3~ 380–415 V, cùng mã; Q l/min=388; số cực=4, n≈1450 vg/ph (đầu trang tr.3) | PEROTAC - Bơm trục đứng IRG.pdf tr.3
PEROTAC |  | IRG125-400/45-4 | 45 | 60 |  |  |  | 380–415 V | 125 | 125 | điểm danh định (rated); pha: chỉ 3~ 380–415 V; Q l/min=3333; số cực=4, n≈1450 vg/ph (đầu trang tr.3) | PEROTAC - Bơm trục đứng IRG.pdf tr.3
PEROTAC | IRG65-250/3-4 | IRG65-250/3-4 | 3 | 4 |  |  | 220–240 V | 380–415 V | 65 | 65 | điểm danh định (rated); pha: 1~ 220–240 V hoặc 3~ 380–415 V, cùng mã; Q l/min=417; số cực=4, n≈1450 vg/ph (đầu trang tr.3) | PEROTAC - Bơm trục đứng IRG.pdf tr.3
PEROTAC |  | IRG125-400/37-4 | 37 | 50 |  |  |  | 380–415 V | 125 | 125 | điểm danh định (rated); pha: chỉ 3~ 380–415 V; Q l/min=3117; số cực=4, n≈1450 vg/ph (đầu trang tr.3) | PEROTAC - Bơm trục đứng IRG.pdf tr.3
PEROTAC |  | IRG300-250/55-4 | 55 | 75 |  |  |  | 380–415 V | 300 | 300 | điểm danh định (rated); pha: chỉ 3~ 380–415 V; Q l/min=12000; số cực=4, n≈1450 vg/ph (đầu trang tr.3) | PEROTAC - Bơm trục đứng IRG.pdf tr.3
PEROTAC | IRG65-250/2.2-4 | IRG65-250/2.2-4 | 2.2 | 3 |  |  | 220–240 V | 380–415 V | 65 | 65 | điểm danh định (rated); pha: 1~ 220–240 V hoặc 3~ 380–415 V, cùng mã; Q l/min=333; số cực=4, n≈1450 vg/ph (đầu trang tr.3) | PEROTAC - Bơm trục đứng IRG.pdf tr.3
PEROTAC |  | IRG125-400/30-4 | 30 | 40 |  |  |  | 380–415 V | 125 | 125 | điểm danh định (rated); pha: chỉ 3~ 380–415 V; Q l/min=2667; số cực=4, n≈1450 vg/ph (đầu trang tr.3) | PEROTAC - Bơm trục đứng IRG.pdf tr.3
PEROTAC |  | IRG300-250/45-4 | 45 | 60 |  |  |  | 380–415 V | 300 | 300 | điểm danh định (rated); pha: chỉ 3~ 380–415 V; Q l/min=10000; số cực=4, n≈1450 vg/ph (đầu trang tr.3) | PEROTAC - Bơm trục đứng IRG.pdf tr.3
PEROTAC |  | IRG65-315/5.5-4 | 5.5 | 7.5 |  |  |  | 380–415 V | 65 | 65 | điểm danh định (rated); pha: chỉ 3~ 380–415 V; Q l/min=417; số cực=4, n≈1450 vg/ph (đầu trang tr.3) | PEROTAC - Bơm trục đứng IRG.pdf tr.3
PEROTAC |  | IRG300-315/90-4 | 90 | 120 |  |  |  | 380–415 V | 300 | 300 | điểm danh định (rated); pha: chỉ 3~ 380–415 V; Q l/min=12000; số cực=4, n≈1450 vg/ph (đầu trang tr.3) | PEROTAC - Bơm trục đứng IRG.pdf tr.3
PEROTAC |  | IRG65-315/4-4 | 4 | 5.5 |  |  |  | 380–415 V | 65 | 65 | điểm danh định (rated); pha: chỉ 3~ 380–415 V; Q l/min=375; số cực=4, n≈1450 vg/ph (đầu trang tr.3) | PEROTAC - Bơm trục đứng IRG.pdf tr.3
PEROTAC |  | IRG150-200/15-4 | 15 | 20 |  |  |  | 380–415 V | 150 | 150 | điểm danh định (rated); pha: chỉ 3~ 380–415 V; Q l/min=3333; số cực=4, n≈1450 vg/ph (đầu trang tr.3) | PEROTAC - Bơm trục đứng IRG.pdf tr.3
PEROTAC |  | IRG300-315/75-4 | 75 | 100 |  |  |  | 380–415 V | 300 | 300 | điểm danh định (rated); pha: chỉ 3~ 380–415 V; Q l/min=10833; số cực=4, n≈1450 vg/ph (đầu trang tr.3) | PEROTAC - Bơm trục đứng IRG.pdf tr.3
PEROTAC |  | IRG150-200/11-4 | 11 | 15 |  |  |  | 380–415 V | 150 | 150 | điểm danh định (rated); pha: chỉ 3~ 380–415 V; Q l/min=2983; số cực=4, n≈1450 vg/ph (đầu trang tr.3) | PEROTAC - Bơm trục đứng IRG.pdf tr.3
PEROTAC |  | IRG300-315/55-4 | 55 | 75 |  |  |  | 380–415 V | 300 | 300 | điểm danh định (rated); pha: chỉ 3~ 380–415 V; Q l/min=9667; số cực=4, n≈1450 vg/ph (đầu trang tr.3) | PEROTAC - Bơm trục đứng IRG.pdf tr.3
PEROTAC | IRG80-125/1.5-4 | IRG80-125/1.5-4 | 1.5 | 2 |  |  | 220–240 V | 380–415 V | 80 | 80 | điểm danh định (rated); pha: 1~ 220–240 V hoặc 3~ 380–415 V, cùng mã; Q l/min=833; số cực=4, n≈1450 vg/ph (đầu trang tr.3) | PEROTAC - Bơm trục đứng IRG.pdf tr.3
PEROTAC |  | IRG150-250/18.5-4 | 18.5 | 25 |  |  |  | 380–415 V | 150 | 150 | điểm danh định (rated); pha: chỉ 3~ 380–415 V; Q l/min=3333; số cực=4, n≈1450 vg/ph (đầu trang tr.3) | PEROTAC - Bơm trục đứng IRG.pdf tr.3
PEROTAC |  | IRG300-400/110-4 | 110 | 150 |  |  |  | 380–415 V | 300 | 300 | điểm danh định (rated); pha: chỉ 3~ 380–415 V; Q l/min=12000; số cực=4, n≈1450 vg/ph (đầu trang tr.3) | PEROTAC - Bơm trục đứng IRG.pdf tr.3
PEROTAC | IRG80-160/2.2-4 | IRG80-160/2.2-4 | 2.2 | 3 |  |  | 220–240 V | 380–415 V | 80 | 80 | điểm danh định (rated); pha: 1~ 220–240 V hoặc 3~ 380–415 V, cùng mã; Q l/min=833; số cực=4, n≈1450 vg/ph (đầu trang tr.3) | PEROTAC - Bơm trục đứng IRG.pdf tr.3
PEROTAC |  | IRG150-250/15-4 | 15 | 20 |  |  |  | 380–415 V | 150 | 150 | điểm danh định (rated); pha: chỉ 3~ 380–415 V; Q l/min=3117; số cực=4, n≈1450 vg/ph (đầu trang tr.3) | PEROTAC - Bơm trục đứng IRG.pdf tr.3
PEROTAC |  | IRG300-400/90-4 | 90 | 120 |  |  |  | 380–415 V | 300 | 300 | điểm danh định (rated); pha: chỉ 3~ 380–415 V; Q l/min=9383; số cực=4, n≈1450 vg/ph (đầu trang tr.3) | PEROTAC - Bơm trục đứng IRG.pdf tr.3
PEROTAC | IRG80-160/1.5-4 | IRG80-160/1.5-4 | 1.5 | 2 |  |  | 220–240 V | 380–415 V | 80 | 80 | điểm danh định (rated); pha: 1~ 220–240 V hoặc 3~ 380–415 V, cùng mã; Q l/min=745; số cực=4, n≈1450 vg/ph (đầu trang tr.3) | PEROTAC - Bơm trục đứng IRG.pdf tr.3
PEROTAC |  | IRG150-250/11-4 | 11 | 15 |  |  |  | 380–415 V | 150 | 150 | điểm danh định (rated); pha: chỉ 3~ 380–415 V; Q l/min=2883; số cực=4, n≈1450 vg/ph (đầu trang tr.3) | PEROTAC - Bơm trục đứng IRG.pdf tr.3
PEROTAC |  | IRG300-400/75-4 | 75 | 100 |  |  |  | 380–415 V | 300 | 300 | điểm danh định (rated); pha: chỉ 3~ 380–415 V; Q l/min=9350; số cực=4, n≈1450 vg/ph (đầu trang tr.3) | PEROTAC - Bơm trục đứng IRG.pdf tr.3
PEROTAC | IRG80-200/3-4 | IRG80-200/3-4 | 3 | 4 |  |  | 220–240 V | 380–415 V | 80 | 80 | điểm danh định (rated); pha: 1~ 220–240 V hoặc 3~ 380–415 V, cùng mã; Q l/min=833; số cực=4, n≈1450 vg/ph (đầu trang tr.3) | PEROTAC - Bơm trục đứng IRG.pdf tr.3
PEROTAC |  | IRG150-315/30-4 | 30 | 40 |  |  |  | 380–415 V | 150 | 150 | điểm danh định (rated); pha: chỉ 3~ 380–415 V; Q l/min=3333; số cực=4, n≈1450 vg/ph (đầu trang tr.3) | PEROTAC - Bơm trục đứng IRG.pdf tr.3
PEROTAC |  | IRG300-500/250-4 | 250 | 335 |  |  |  | 380–415 V | 300 | 300 | điểm danh định (rated); pha: chỉ 3~ 380–415 V; Q l/min=12000; số cực=4, n≈1450 vg/ph (đầu trang tr.3) | PEROTAC - Bơm trục đứng IRG.pdf tr.3
PEROTAC |  | IRG80-250/5.5-4 | 5.5 | 7.5 |  |  |  | 380–415 V | 80 | 80 | điểm danh định (rated); pha: chỉ 3~ 380–415 V; Q l/min=833; số cực=4, n≈1450 vg/ph (đầu trang tr.3) | PEROTAC - Bơm trục đứng IRG.pdf tr.3
PEROTAC |  | IRG150-315/22-4 | 22 | 30 |  |  |  | 380–415 V | 150 | 150 | điểm danh định (rated); pha: chỉ 3~ 380–415 V; Q l/min=3117; số cực=4, n≈1450 vg/ph (đầu trang tr.3) | PEROTAC - Bơm trục đứng IRG.pdf tr.3
PEROTAC |  | IRG300-500/200-4 | 200 | 270 |  |  |  | 380–415 V | 300 | 300 | điểm danh định (rated); pha: chỉ 3~ 380–415 V; Q l/min=11250; số cực=4, n≈1450 vg/ph (đầu trang tr.3) | PEROTAC - Bơm trục đứng IRG.pdf tr.3
PEROTAC |  | IRG80-250/4-4 | 4 | 5.5 |  |  |  | 380–415 V | 80 | 80 | điểm danh định (rated); pha: chỉ 3~ 380–415 V; Q l/min=767; số cực=4, n≈1450 vg/ph (đầu trang tr.3) | PEROTAC - Bơm trục đứng IRG.pdf tr.3
PEROTAC |  | IRG150-315/18.5-4 | 18.5 | 25 |  |  |  | 380–415 V | 150 | 150 | điểm danh định (rated); pha: chỉ 3~ 380–415 V; Q l/min=2883; số cực=4, n≈1450 vg/ph (đầu trang tr.3) | PEROTAC - Bơm trục đứng IRG.pdf tr.3
PEROTAC |  | IRG300-500/160-4 | 160 | 215 |  |  |  | 380–415 V | 300 | 300 | điểm danh định (rated); pha: chỉ 3~ 380–415 V; Q l/min=10417; số cực=4, n≈1450 vg/ph (đầu trang tr.3) | PEROTAC - Bơm trục đứng IRG.pdf tr.3
PEROTAC | IRG80-250/3-4 | IRG80-250/3-4 | 3 | 4 |  |  | 220–240 V | 380–415 V | 80 | 80 | điểm danh định (rated); pha: 1~ 220–240 V hoặc 3~ 380–415 V, cùng mã; Q l/min=675; số cực=4, n≈1450 vg/ph (đầu trang tr.3) | PEROTAC - Bơm trục đứng IRG.pdf tr.3
PEROTAC |  | IRG150-400/45-4 | 45 | 60 |  |  |  | 380–415 V | 150 | 150 | điểm danh định (rated); pha: chỉ 3~ 380–415 V; Q l/min=3333; số cực=4, n≈1450 vg/ph (đầu trang tr.3) | PEROTAC - Bơm trục đứng IRG.pdf tr.3
PEROTAC |  | IRG80-315/11-4 | 11 | 15 |  |  |  | 380–415 V | 80 | 80 | điểm danh định (rated); pha: chỉ 3~ 380–415 V; Q l/min=833; số cực=4, n≈1450 vg/ph (đầu trang tr.3) | PEROTAC - Bơm trục đứng IRG.pdf tr.3
PEROTAC |  | IRG150-400/37-4 | 37 | 50 |  |  |  | 380–415 V | 150 | 150 | điểm danh định (rated); pha: chỉ 3~ 380–415 V; Q l/min=3117; số cực=4, n≈1450 vg/ph (đầu trang tr.3) | PEROTAC - Bơm trục đứng IRG.pdf tr.3
PEROTAC |  | IRG350-315/160-4 | 160 | 215 |  |  |  | 380–415 V | 350 | 350 | điểm danh định (rated); pha: chỉ 3~ 380–415 V; Q l/min=20000; số cực=4, n≈1450 vg/ph (đầu trang tr.3) | PEROTAC - Bơm trục đứng IRG.pdf tr.3
PEROTAC |  | IRG80-315/7.5-4 | 7.5 | 10 |  |  |  | 380–415 V | 80 | 80 | điểm danh định (rated); pha: chỉ 3~ 380–415 V; Q l/min=767; số cực=4, n≈1450 vg/ph (đầu trang tr.3) | PEROTAC - Bơm trục đứng IRG.pdf tr.3
PEROTAC |  | IRG150-400/30-4 | 30 | 40 |  |  |  | 380–415 V | 150 | 150 | điểm danh định (rated); pha: chỉ 3~ 380–415 V; Q l/min=2883; số cực=4, n≈1450 vg/ph (đầu trang tr.3) | PEROTAC - Bơm trục đứng IRG.pdf tr.3
PEROTAC |  | IRG350-315/132-4 | 132 | 176 |  |  |  | 380–415 V | 350 | 350 | điểm danh định (rated); pha: chỉ 3~ 380–415 V; Q l/min=18200; số cực=4, n≈1450 vg/ph (đầu trang tr.3) | PEROTAC - Bơm trục đứng IRG.pdf tr.3
PEROTAC |  | IRG80-315/5.5-4 | 5.5 | 7.5 |  |  |  | 380–415 V | 80 | 80 | điểm danh định (rated); pha: chỉ 3~ 380–415 V; Q l/min=675; số cực=4, n≈1450 vg/ph (đầu trang tr.3) | PEROTAC - Bơm trục đứng IRG.pdf tr.3
PEROTAC |  | IRG150-400/22-4 | 22 | 30 |  |  |  | 380–415 V | 150 | 150 | điểm danh định (rated); pha: chỉ 3~ 380–415 V; Q l/min=2667; số cực=4, n≈1450 vg/ph (đầu trang tr.3) | PEROTAC - Bơm trục đứng IRG.pdf tr.3
PEROTAC |  | IRG350-315/110-4 | 110 | 150 |  |  |  | 380–415 V | 350 | 350 | điểm danh định (rated); pha: chỉ 3~ 380–415 V; Q l/min=16567; số cực=4, n≈1450 vg/ph (đầu trang tr.3) | PEROTAC - Bơm trục đứng IRG.pdf tr.3
PEROTAC |  | IRG350-400/250-4 | 250 | 335 |  |  |  | 380–415 V | 350 | 350 | điểm danh định (rated); pha: chỉ 3~ 380–415 V; Q l/min=20000; số cực=4, n≈1450 vg/ph (đầu trang tr.3) | PEROTAC - Bơm trục đứng IRG.pdf tr.3
PEROTAC | IRG100-125/2.2-4 | IRG100-125/2.2-4 | 2.2 | 3 |  |  | 220–240 V | 380–415 V | 100 | 100 | điểm danh định (rated); pha: 1~ 220–240 V hoặc 3~ 380–415 V, cùng mã; Q l/min=1333; số cực=4, n≈1450 vg/ph (đầu trang tr.3) | PEROTAC - Bơm trục đứng IRG.pdf tr.3
PEROTAC |  | IRG200-200/22-4 | 22 | 30 |  |  |  | 380–415 V | 200 | 200 | điểm danh định (rated); pha: chỉ 3~ 380–415 V; Q l/min=6667; số cực=4, n≈1450 vg/ph (đầu trang tr.3) | PEROTAC - Bơm trục đứng IRG.pdf tr.3
PEROTAC |  | IRG350-400/200-4 | 200 | 270 |  |  |  | 380–415 V | 350 | 350 | điểm danh định (rated); pha: chỉ 3~ 380–415 V; Q l/min=16567; số cực=4, n≈1450 vg/ph (đầu trang tr.3) | PEROTAC - Bơm trục đứng IRG.pdf tr.3
PEROTAC |  | IRG100-160/4-4 | 4 | 5.5 |  |  |  | 380–415 V | 100 | 100 | điểm danh định (rated); pha: chỉ 3~ 380–415 V; Q l/min=1333; số cực=4, n≈1450 vg/ph (đầu trang tr.3) | PEROTAC - Bơm trục đứng IRG.pdf tr.3
PEROTAC |  | IRG200-200/18.5-4 | 18.5 | 25 |  |  |  | 380–415 V | 200 | 200 | điểm danh định (rated); pha: chỉ 3~ 380–415 V; Q l/min=5967; số cực=4, n≈1450 vg/ph (đầu trang tr.3) | PEROTAC - Bơm trục đứng IRG.pdf tr.3
REDPUMP | IRG25-125/0.75 | IRG25-125/0.75 | 0.75 | 1 |  |  | 220–240 V | 380–415 V | 25 | 25 | điểm danh định (rated); pha: 1~ 220–240 V hoặc 3~ 380–415 V, cùng mã; Q l/min=67; số cực=2, n≈2900 vg/ph (đầu trang tr.2) | REDPUMP - Bơm trục đứng IRG.pdf tr.2
REDPUMP | IRG50-160/3 | IRG50-160/3 | 3 | 4 |  |  | 220–240 V | 380–415 V | 50 | 50 | điểm danh định (rated); pha: 1~ 220–240 V hoặc 3~ 380–415 V, cùng mã; Q l/min=360; số cực=2, n≈2900 vg/ph (đầu trang tr.2) | REDPUMP - Bơm trục đứng IRG.pdf tr.2
REDPUMP | IRG25-160/1.5 | IRG25-160/1.5 | 1.5 | 2 |  |  | 220–240 V | 380–415 V | 25 | 25 | điểm danh định (rated); pha: 1~ 220–240 V hoặc 3~ 380–415 V, cùng mã; Q l/min=67; số cực=2, n≈2900 vg/ph (đầu trang tr.2) | REDPUMP - Bơm trục đứng IRG.pdf tr.2
REDPUMP |  | IRG50-200/7.5 | 7.5 | 10 |  |  |  | 380–415 V | 50 | 50 | điểm danh định (rated); pha: chỉ 3~ 380–415 V; Q l/min=417; số cực=2, n≈2900 vg/ph (đầu trang tr.2) | REDPUMP - Bơm trục đứng IRG.pdf tr.2
REDPUMP | IRG25-160/1.1 | IRG25-160/1.1 | 1.1 | 1.5 |  |  | 220–240 V | 380–415 V | 25 | 25 | điểm danh định (rated); pha: 1~ 220–240 V hoặc 3~ 380–415 V, cùng mã; Q l/min=62; số cực=2, n≈2900 vg/ph (đầu trang tr.2) | REDPUMP - Bơm trục đứng IRG.pdf tr.2
REDPUMP |  | IRG50-200/5.5 | 5.5 | 7.5 |  |  |  | 380–415 V | 50 | 50 | điểm danh định (rated); pha: chỉ 3~ 380–415 V; Q l/min=363; số cực=2, n≈2900 vg/ph (đầu trang tr.2) | REDPUMP - Bơm trục đứng IRG.pdf tr.2
REDPUMP |  | IRG50-250/15 | 15 | 20 |  |  |  | 380–415 V | 50 | 50 | điểm danh định (rated); pha: chỉ 3~ 380–415 V; Q l/min=417; số cực=2, n≈2900 vg/ph (đầu trang tr.2) | REDPUMP - Bơm trục đứng IRG.pdf tr.2
REDPUMP | IRG32-125/0.75 | IRG32-125/0.75 | 0.75 | 1 |  |  | 220–240 V | 380–415 V | 32 | 32 | điểm danh định (rated); pha: 1~ 220–240 V hoặc 3~ 380–415 V, cùng mã; Q l/min=83; số cực=2, n≈2900 vg/ph (đầu trang tr.2) | REDPUMP - Bơm trục đứng IRG.pdf tr.2
REDPUMP |  | IRG50-250/11 | 11 | 15 |  |  |  | 380–415 V | 50 | 50 | điểm danh định (rated); pha: chỉ 3~ 380–415 V; Q l/min=390; số cực=2, n≈2900 vg/ph (đầu trang tr.2) | REDPUMP - Bơm trục đứng IRG.pdf tr.2
REDPUMP | IRG32-160/1.5 | IRG32-160/1.5 | 1.5 | 2 |  |  | 220–240 V | 380–415 V | 32 | 32 | điểm danh định (rated); pha: 1~ 220–240 V hoặc 3~ 380–415 V, cùng mã; Q l/min=75; số cực=2, n≈2900 vg/ph (đầu trang tr.2) | REDPUMP - Bơm trục đứng IRG.pdf tr.2
REDPUMP |  | IRG50-315/30 | 30 | 40 |  |  |  | 380–415 V | 50 | 50 | điểm danh định (rated); pha: chỉ 3~ 380–415 V; Q l/min=417; số cực=2, n≈2900 vg/ph (đầu trang tr.2) | REDPUMP - Bơm trục đứng IRG.pdf tr.2
REDPUMP | IRG32-160/1.1 | IRG32-160/1.1 | 1.1 | 1.5 |  |  | 220–240 V | 380–415 V | 32 | 32 | điểm danh định (rated); pha: 1~ 220–240 V hoặc 3~ 380–415 V, cùng mã; Q l/min=67; số cực=2, n≈2900 vg/ph (đầu trang tr.2) | REDPUMP - Bơm trục đứng IRG.pdf tr.2
REDPUMP |  | IRG50-315/22 | 22 | 30 |  |  |  | 380–415 V | 50 | 50 | điểm danh định (rated); pha: chỉ 3~ 380–415 V; Q l/min=395; số cực=2, n≈2900 vg/ph (đầu trang tr.2) | REDPUMP - Bơm trục đứng IRG.pdf tr.2
REDPUMP | IRG32-200/3 | IRG32-200/3 | 3 | 4 |  |  | 220–240 V | 380–415 V | 32 | 32 | điểm danh định (rated); pha: 1~ 220–240 V hoặc 3~ 380–415 V, cùng mã; Q l/min=75; số cực=2, n≈2900 vg/ph (đầu trang tr.2) | REDPUMP - Bơm trục đứng IRG.pdf tr.2
REDPUMP |  | IRG50-315/18.5 | 18.5 | 25 |  |  |  | 380–415 V | 50 | 50 | điểm danh định (rated); pha: chỉ 3~ 380–415 V; Q l/min=375; số cực=2, n≈2900 vg/ph (đầu trang tr.2) | REDPUMP - Bơm trục đứng IRG.pdf tr.2
REDPUMP | IRG32-200/2.2 | IRG32-200/2.2 | 2.2 | 3 |  |  | 220–240 V | 380–415 V | 32 | 32 | điểm danh định (rated); pha: 1~ 220–240 V hoặc 3~ 380–415 V, cùng mã; Q l/min=67; số cực=2, n≈2900 vg/ph (đầu trang tr.2) | REDPUMP - Bơm trục đứng IRG.pdf tr.2
REDPUMP | IRG65-100/3 | IRG65-100/3 | 3 | 4 |  |  | 220–240 V | 380–415 V | 65 | 65 | điểm danh định (rated); pha: 1~ 220–240 V hoặc 3~ 380–415 V, cùng mã; Q l/min=833; số cực=2, n≈2900 vg/ph (đầu trang tr.2) | REDPUMP - Bơm trục đứng IRG.pdf tr.2
REDPUMP | IRG40-100/1.1 | IRG40-100/1.1 | 1.1 | 1.5 |  |  | 220–240 V | 380–415 V | 40 | 40 | điểm danh định (rated); pha: 1~ 220–240 V hoặc 3~ 380–415 V, cùng mã; Q l/min=208; số cực=2, n≈2900 vg/ph (đầu trang tr.2) | REDPUMP - Bơm trục đứng IRG.pdf tr.2
REDPUMP | IRG65-100/2.2 | IRG65-100/2.2 | 2.2 | 3 |  |  | 220–240 V | 380–415 V | 65 | 65 | điểm danh định (rated); pha: 1~ 220–240 V hoặc 3~ 380–415 V, cùng mã; Q l/min=745; số cực=2, n≈2900 vg/ph (đầu trang tr.2) | REDPUMP - Bơm trục đứng IRG.pdf tr.2
REDPUMP | IRG40-100/0.75 | IRG40-100/0.75 | 0.75 | 1 |  |  | 220–240 V | 380–415 V | 40 | 40 | điểm danh định (rated); pha: 1~ 220–240 V hoặc 3~ 380–415 V, cùng mã; Q l/min=183; số cực=2, n≈2900 vg/ph (đầu trang tr.2) | REDPUMP - Bơm trục đứng IRG.pdf tr.2
REDPUMP |  | IRG65-125/5.5 | 5.5 | 7.5 |  |  |  | 380–415 V | 65 | 65 | điểm danh định (rated); pha: chỉ 3~ 380–415 V; Q l/min=833; số cực=2, n≈2900 vg/ph (đầu trang tr.2) | REDPUMP - Bơm trục đứng IRG.pdf tr.2
REDPUMP | IRG40-125/1.5 | IRG40-125/1.5 | 1.5 | 2 |  |  | 220–240 V | 380–415 V | 40 | 40 | điểm danh định (rated); pha: 1~ 220–240 V hoặc 3~ 380–415 V, cùng mã; Q l/min=208; số cực=2, n≈2900 vg/ph (đầu trang tr.2) | REDPUMP - Bơm trục đứng IRG.pdf tr.2
REDPUMP |  | IRG65-125/4 | 4 | 5.5 |  |  |  | 380–415 V | 65 | 65 | điểm danh định (rated); pha: chỉ 3~ 380–415 V; Q l/min=750; số cực=2, n≈2900 vg/ph (đầu trang tr.2) | REDPUMP - Bơm trục đứng IRG.pdf tr.2
REDPUMP | IRG40-125/1.1 | IRG40-125/1.1 | 1.1 | 1.5 |  |  | 220–240 V | 380–415 V | 40 | 40 | điểm danh định (rated); pha: 1~ 220–240 V hoặc 3~ 380–415 V, cùng mã; Q l/min=183; số cực=2, n≈2900 vg/ph (đầu trang tr.2) | REDPUMP - Bơm trục đứng IRG.pdf tr.2
REDPUMP |  | IRG65-160/7.5 | 7.5 | 10 |  |  |  | 380–415 V | 65 | 65 | điểm danh định (rated); pha: chỉ 3~ 380–415 V; Q l/min=833; số cực=2, n≈2900 vg/ph (đầu trang tr.2) | REDPUMP - Bơm trục đứng IRG.pdf tr.2
REDPUMP | IRG40-160/3 | IRG40-160/3 | 3 | 4 |  |  | 220–240 V | 380–415 V | 40 | 40 | điểm danh định (rated); pha: 1~ 220–240 V hoặc 3~ 380–415 V, cùng mã; Q l/min=208; số cực=2, n≈2900 vg/ph (đầu trang tr.2) | REDPUMP - Bơm trục đứng IRG.pdf tr.2
REDPUMP |  | IRG65-160/5.5 | 5.5 | 7.5 |  |  |  | 380–415 V | 65 | 65 | điểm danh định (rated); pha: chỉ 3~ 380–415 V; Q l/min=723; số cực=2, n≈2900 vg/ph (đầu trang tr.2) | REDPUMP - Bơm trục đứng IRG.pdf tr.2
REDPUMP | IRG40-160/2.2 | IRG40-160/2.2 | 2.2 | 3 |  |  | 220–240 V | 380–415 V | 40 | 40 | điểm danh định (rated); pha: 1~ 220–240 V hoặc 3~ 380–415 V, cùng mã; Q l/min=195; số cực=2, n≈2900 vg/ph (đầu trang tr.2) | REDPUMP - Bơm trục đứng IRG.pdf tr.2
REDPUMP |  | IRG65-200/15 | 15 | 20 |  |  |  | 380–415 V | 65 | 65 | điểm danh định (rated); pha: chỉ 3~ 380–415 V; Q l/min=833; số cực=2, n≈2900 vg/ph (đầu trang tr.2) | REDPUMP - Bơm trục đứng IRG.pdf tr.2
REDPUMP |  | IRG40-200/5.5 | 5.5 | 7.5 |  |  |  | 380–415 V | 40 | 40 | điểm danh định (rated); pha: chỉ 3~ 380–415 V; Q l/min=208; số cực=2, n≈2900 vg/ph (đầu trang tr.2) | REDPUMP - Bơm trục đứng IRG.pdf tr.2
REDPUMP |  | IRG65-200/11 | 11 | 15 |  |  |  | 380–415 V | 65 | 65 | điểm danh định (rated); pha: chỉ 3~ 380–415 V; Q l/min=783; số cực=2, n≈2900 vg/ph (đầu trang tr.2) | REDPUMP - Bơm trục đứng IRG.pdf tr.2
REDPUMP |  | IRG40-200/4 | 4 | 5.5 |  |  |  | 380–415 V | 40 | 40 | điểm danh định (rated); pha: chỉ 3~ 380–415 V; Q l/min=195; số cực=2, n≈2900 vg/ph (đầu trang tr.2) | REDPUMP - Bơm trục đứng IRG.pdf tr.2
REDPUMP |  | IRG65-200/7.5 | 7.5 | 10 |  |  |  | 380–415 V | 65 | 65 | điểm danh định (rated); pha: chỉ 3~ 380–415 V; Q l/min=722; số cực=2, n≈2900 vg/ph (đầu trang tr.2) | REDPUMP - Bơm trục đứng IRG.pdf tr.2
REDPUMP | IRG40-200/3 | IRG40-200/3 | 3 | 4 |  |  | 220–240 V | 380–415 V | 40 | 40 | điểm danh định (rated); pha: 1~ 220–240 V hoặc 3~ 380–415 V, cùng mã; Q l/min=177; số cực=2, n≈2900 vg/ph (đầu trang tr.2) | REDPUMP - Bơm trục đứng IRG.pdf tr.2
REDPUMP |  | IRG65-250/22 | 22 | 30 |  |  |  | 380–415 V | 65 | 65 | điểm danh định (rated); pha: chỉ 3~ 380–415 V; Q l/min=833; số cực=2, n≈2900 vg/ph (đầu trang tr.2) | REDPUMP - Bơm trục đứng IRG.pdf tr.2
REDPUMP |  | IRG40-250/11 | 11 | 15 |  |  |  | 380–415 V | 40 | 40 | điểm danh định (rated); pha: chỉ 3~ 380–415 V; Q l/min=208; số cực=2, n≈2900 vg/ph (đầu trang tr.2) | REDPUMP - Bơm trục đứng IRG.pdf tr.2
REDPUMP |  | IRG65-250/18.5 | 18.5 | 25 |  |  |  | 380–415 V | 65 | 65 | điểm danh định (rated); pha: chỉ 3~ 380–415 V; Q l/min=778; số cực=2, n≈2900 vg/ph (đầu trang tr.2) | REDPUMP - Bơm trục đứng IRG.pdf tr.2
REDPUMP |  | IRG40-250/7.5 | 7.5 | 10 |  |  |  | 380–415 V | 40 | 40 | điểm danh định (rated); pha: chỉ 3~ 380–415 V; Q l/min=193; số cực=2, n≈2900 vg/ph (đầu trang tr.2) | REDPUMP - Bơm trục đứng IRG.pdf tr.2
REDPUMP |  | IRG65-250/15 | 15 | 20 |  |  |  | 380–415 V | 65 | 65 | điểm danh định (rated); pha: chỉ 3~ 380–415 V; Q l/min=722; số cực=2, n≈2900 vg/ph (đầu trang tr.2) | REDPUMP - Bơm trục đứng IRG.pdf tr.2
REDPUMP |  | IRG65-315/37 | 37 | 50 |  |  |  | 380–415 V | 65 | 65 | điểm danh định (rated); pha: chỉ 3~ 380–415 V; Q l/min=833; số cực=2, n≈2900 vg/ph (đầu trang tr.2) | REDPUMP - Bơm trục đứng IRG.pdf tr.2
REDPUMP | IRG50-100/1.5 | IRG50-100/1.5 | 1.5 | 2 |  |  | 220–240 V | 380–415 V | 50 | 50 | điểm danh định (rated); pha: 1~ 220–240 V hoặc 3~ 380–415 V, cùng mã; Q l/min=417; số cực=2, n≈2900 vg/ph (đầu trang tr.2) | REDPUMP - Bơm trục đứng IRG.pdf tr.2
REDPUMP |  | IRG65-315/30 | 30 | 40 |  |  |  | 380–415 V | 65 | 65 | điểm danh định (rated); pha: chỉ 3~ 380–415 V; Q l/min=775; số cực=2, n≈2900 vg/ph (đầu trang tr.2) | REDPUMP - Bơm trục đứng IRG.pdf tr.2
REDPUMP | IRG50-100/1.1 | IRG50-100/1.1 | 1.1 | 1.5 |  |  | 220–240 V | 380–415 V | 50 | 50 | điểm danh định (rated); pha: 1~ 220–240 V hoặc 3~ 380–415 V, cùng mã; Q l/min=372; số cực=2, n≈2900 vg/ph (đầu trang tr.2) | REDPUMP - Bơm trục đứng IRG.pdf tr.2
REDPUMP | IRG50-125/3 | IRG50-125/3 | 3 | 4 |  |  | 220–240 V | 380–415 V | 50 | 50 | điểm danh định (rated); pha: 1~ 220–240 V hoặc 3~ 380–415 V, cùng mã; Q l/min=417; số cực=2, n≈2900 vg/ph (đầu trang tr.2) | REDPUMP - Bơm trục đứng IRG.pdf tr.2
REDPUMP |  | IRG80-100/5.5 | 5.5 | 7.5 |  |  |  | 380–415 V | 80 | 80 | điểm danh định (rated); pha: chỉ 3~ 380–415 V; Q l/min=1667; số cực=2, n≈2900 vg/ph (đầu trang tr.2) | REDPUMP - Bơm trục đứng IRG.pdf tr.2
REDPUMP | IRG50-125/2.2 | IRG50-125/2.2 | 2.2 | 3 |  |  | 220–240 V | 380–415 V | 50 | 50 | điểm danh định (rated); pha: 1~ 220–240 V hoặc 3~ 380–415 V, cùng mã; Q l/min=372; số cực=2, n≈2900 vg/ph (đầu trang tr.2) | REDPUMP - Bơm trục đứng IRG.pdf tr.2
REDPUMP |  | IRG80-100/4 | 4 | 5.5 |  |  |  | 380–415 V | 80 | 80 | điểm danh định (rated); pha: chỉ 3~ 380–415 V; Q l/min=1483; số cực=2, n≈2900 vg/ph (đầu trang tr.2) | REDPUMP - Bơm trục đứng IRG.pdf tr.2
REDPUMP |  | IRG50-160/4 | 4 | 5.5 |  |  |  | 380–415 V | 50 | 50 | điểm danh định (rated); pha: chỉ 3~ 380–415 V; Q l/min=417; số cực=2, n≈2900 vg/ph (đầu trang tr.2) | REDPUMP - Bơm trục đứng IRG.pdf tr.2
REDPUMP |  | IRG80-125/11 | 11 | 15 |  |  |  | 380–415 V | 80 | 80 | điểm danh định (rated); pha: chỉ 3~ 380–415 V; Q l/min=1667; số cực=2, n≈2900 vg/ph (đầu trang tr.2) | REDPUMP - Bơm trục đứng IRG.pdf tr.2
REDPUMP |  | IRG80-125/7.5 | 7.5 | 10 |  |  |  | 380–415 V | 80 | 80 | điểm danh định (rated); pha: chỉ 3~ 380–415 V; Q l/min=1483; số cực=2, n≈2900 vg/ph (đầu trang tr.3) | REDPUMP - Bơm trục đứng IRG.pdf tr.3
REDPUMP |  | IRG125-125/15 | 15 | 20 |  |  |  | 380–415 V | 125 | 125 | điểm danh định (rated); pha: chỉ 3~ 380–415 V; Q l/min=2667; số cực=2, n≈2900 vg/ph (đầu trang tr.3) | REDPUMP - Bơm trục đứng IRG.pdf tr.3
REDPUMP |  | IRG80-160/15 | 15 | 20 |  |  |  | 380–415 V | 80 | 80 | điểm danh định (rated); pha: chỉ 3~ 380–415 V; Q l/min=1667; số cực=2, n≈2900 vg/ph (đầu trang tr.3) | REDPUMP - Bơm trục đứng IRG.pdf tr.3
REDPUMP |  | IRG125-125/11 | 11 | 15 |  |  |  | 380–415 V | 125 | 125 | điểm danh định (rated); pha: chỉ 3~ 380–415 V; Q l/min=2383; số cực=2, n≈2900 vg/ph (đầu trang tr.3) | REDPUMP - Bơm trục đứng IRG.pdf tr.3
REDPUMP |  | IRG80-160/11 | 11 | 15 |  |  |  | 380–415 V | 80 | 80 | điểm danh định (rated); pha: chỉ 3~ 380–415 V; Q l/min=1558; số cực=2, n≈2900 vg/ph (đầu trang tr.3) | REDPUMP - Bơm trục đứng IRG.pdf tr.3
REDPUMP |  | IRG125-160/22 | 22 | 30 |  |  |  | 380–415 V | 125 | 125 | điểm danh định (rated); pha: chỉ 3~ 380–415 V; Q l/min=2667; số cực=2, n≈2900 vg/ph (đầu trang tr.3) | REDPUMP - Bơm trục đứng IRG.pdf tr.3
REDPUMP |  | IRG80-200/22 | 22 | 30 |  |  |  | 380–415 V | 80 | 80 | điểm danh định (rated); pha: chỉ 3~ 380–415 V; Q l/min=1667; số cực=2, n≈2900 vg/ph (đầu trang tr.3) | REDPUMP - Bơm trục đứng IRG.pdf tr.3
REDPUMP |  | IRG125-160/18.5 | 18.5 | 25 |  |  |  | 380–415 V | 125 | 125 | điểm danh định (rated); pha: chỉ 3~ 380–415 V; Q l/min=2500; số cực=2, n≈2900 vg/ph (đầu trang tr.3) | REDPUMP - Bơm trục đứng IRG.pdf tr.3
REDPUMP |  | IRG80-200/18.5 | 18.5 | 25 |  |  |  | 380–415 V | 80 | 80 | điểm danh định (rated); pha: chỉ 3~ 380–415 V; Q l/min=1558; số cực=2, n≈2900 vg/ph (đầu trang tr.3) | REDPUMP - Bơm trục đứng IRG.pdf tr.3
REDPUMP |  | IRG125-160/15 | 15 | 20 |  |  |  | 380–415 V | 125 | 125 | điểm danh định (rated); pha: chỉ 3~ 380–415 V; Q l/min=2300; số cực=2, n≈2900 vg/ph (đầu trang tr.3) | REDPUMP - Bơm trục đứng IRG.pdf tr.3
REDPUMP |  | IRG80-200/15 | 15 | 20 |  |  |  | 380–415 V | 80 | 80 | điểm danh định (rated); pha: chỉ 3~ 380–415 V; Q l/min=1450; số cực=2, n≈2900 vg/ph (đầu trang tr.3) | REDPUMP - Bơm trục đứng IRG.pdf tr.3
REDPUMP |  | IRG125-200/37 | 37 | 50 |  |  |  | 380–415 V | 125 | 125 | điểm danh định (rated); pha: chỉ 3~ 380–415 V; Q l/min=2667; số cực=2, n≈2900 vg/ph (đầu trang tr.3) | REDPUMP - Bơm trục đứng IRG.pdf tr.3
REDPUMP |  | IRG80-250/37 | 37 | 50 |  |  |  | 380–415 V | 80 | 80 | điểm danh định (rated); pha: chỉ 3~ 380–415 V; Q l/min=1667; số cực=2, n≈2900 vg/ph (đầu trang tr.3) | REDPUMP - Bơm trục đứng IRG.pdf tr.3
REDPUMP |  | IRG125-200/30 | 30 | 40 |  |  |  | 380–415 V | 125 | 125 | điểm danh định (rated); pha: chỉ 3~ 380–415 V; Q l/min=2500; số cực=2, n≈2900 vg/ph (đầu trang tr.3) | REDPUMP - Bơm trục đứng IRG.pdf tr.3
REDPUMP |  | IRG80-250/30 | 30 | 40 |  |  |  | 380–415 V | 80 | 80 | điểm danh định (rated); pha: chỉ 3~ 380–415 V; Q l/min=1558; số cực=2, n≈2900 vg/ph (đầu trang tr.3) | REDPUMP - Bơm trục đứng IRG.pdf tr.3
REDPUMP |  | IRG125-200/22 | 22 | 30 |  |  |  | 380–415 V | 125 | 125 | điểm danh định (rated); pha: chỉ 3~ 380–415 V; Q l/min=2300; số cực=2, n≈2900 vg/ph (đầu trang tr.3) | REDPUMP - Bơm trục đứng IRG.pdf tr.3
REDPUMP |  | IRG80-315/75 | 75 | 100 |  |  |  | 380–415 V | 80 | 80 | điểm danh định (rated); pha: chỉ 3~ 380–415 V; Q l/min=1667; số cực=2, n≈2900 vg/ph (đầu trang tr.3) | REDPUMP - Bơm trục đứng IRG.pdf tr.3
REDPUMP |  | IRG125-250/55 | 55 | 75 |  |  |  | 380–415 V | 125 | 125 | điểm danh định (rated); pha: chỉ 3~ 380–415 V; Q l/min=2667; số cực=2, n≈2900 vg/ph (đầu trang tr.3) | REDPUMP - Bơm trục đứng IRG.pdf tr.3
REDPUMP |  | IRG80-315/55 | 55 | 75 |  |  |  | 380–415 V | 80 | 80 | điểm danh định (rated); pha: chỉ 3~ 380–415 V; Q l/min=1583; số cực=2, n≈2900 vg/ph (đầu trang tr.3) | REDPUMP - Bơm trục đứng IRG.pdf tr.3
REDPUMP |  | IRG125-250/45 | 45 | 60 |  |  |  | 380–415 V | 125 | 125 | điểm danh định (rated); pha: chỉ 3~ 380–415 V; Q l/min=2500; số cực=2, n≈2900 vg/ph (đầu trang tr.3) | REDPUMP - Bơm trục đứng IRG.pdf tr.3
REDPUMP |  | IRG80-315/45 | 45 | 60 |  |  |  | 380–415 V | 80 | 80 | điểm danh định (rated); pha: chỉ 3~ 380–415 V; Q l/min=1500; số cực=2, n≈2900 vg/ph (đầu trang tr.3) | REDPUMP - Bơm trục đứng IRG.pdf tr.3
REDPUMP |  | IRG125-250/37 | 37 | 50 |  |  |  | 380–415 V | 125 | 125 | điểm danh định (rated); pha: chỉ 3~ 380–415 V; Q l/min=2300; số cực=2, n≈2900 vg/ph (đầu trang tr.3) | REDPUMP - Bơm trục đứng IRG.pdf tr.3
REDPUMP |  | IRG80-315/37 | 37 | 50 |  |  |  | 380–415 V | 80 | 80 | điểm danh định (rated); pha: chỉ 3~ 380–415 V; Q l/min=1367; số cực=2, n≈2900 vg/ph (đầu trang tr.3) | REDPUMP - Bơm trục đứng IRG.pdf tr.3
REDPUMP |  | IRG125-315/90 | 90 | 120 |  |  |  | 380–415 V | 125 | 125 | điểm danh định (rated); pha: chỉ 3~ 380–415 V; Q l/min=2667; số cực=2, n≈2900 vg/ph (đầu trang tr.3) | REDPUMP - Bơm trục đứng IRG.pdf tr.3
REDPUMP |  | IRG125-315/75 | 75 | 100 |  |  |  | 380–415 V | 125 | 125 | điểm danh định (rated); pha: chỉ 3~ 380–415 V; Q l/min=2500; số cực=2, n≈2900 vg/ph (đầu trang tr.3) | REDPUMP - Bơm trục đứng IRG.pdf tr.3
REDPUMP |  | IRG100-100/11 | 11 | 15 |  |  |  | 380–415 V | 100 | 100 | điểm danh định (rated); pha: chỉ 3~ 380–415 V; Q l/min=2667; số cực=2, n≈2900 vg/ph (đầu trang tr.3) | REDPUMP - Bơm trục đứng IRG.pdf tr.3
REDPUMP |  | IRG125-315/55 | 55 | 75 |  |  |  | 380–415 V | 125 | 125 | điểm danh định (rated); pha: chỉ 3~ 380–415 V; Q l/min=2233; số cực=2, n≈2900 vg/ph (đầu trang tr.3) | REDPUMP - Bơm trục đứng IRG.pdf tr.3
REDPUMP |  | IRG100-125/15 | 15 | 20 |  |  |  | 380–415 V | 100 | 100 | điểm danh định (rated); pha: chỉ 3~ 380–415 V; Q l/min=2667; số cực=2, n≈2900 vg/ph (đầu trang tr.3) | REDPUMP - Bơm trục đứng IRG.pdf tr.3
REDPUMP |  | IRG125-350/110 | 110 | 150 |  |  |  | 380–415 V | 125 | 125 | điểm danh định (rated); pha: chỉ 3~ 380–415 V; Q l/min=2667; số cực=2, n≈2900 vg/ph (đầu trang tr.3) | REDPUMP - Bơm trục đứng IRG.pdf tr.3
REDPUMP |  | IRG100-125/11 | 11 | 15 |  |  |  | 380–415 V | 100 | 100 | điểm danh định (rated); pha: chỉ 3~ 380–415 V; Q l/min=2333; số cực=2, n≈2900 vg/ph (đầu trang tr.3) | REDPUMP - Bơm trục đứng IRG.pdf tr.3
REDPUMP |  | IRG125-350/90 | 90 | 120 |  |  |  | 380–415 V | 125 | 125 | điểm danh định (rated); pha: chỉ 3~ 380–415 V; Q l/min=2500; số cực=2, n≈2900 vg/ph (đầu trang tr.3) | REDPUMP - Bơm trục đứng IRG.pdf tr.3
REDPUMP |  | IRG100-160/22 | 22 | 30 |  |  |  | 380–415 V | 100 | 100 | điểm danh định (rated); pha: chỉ 3~ 380–415 V; Q l/min=2667; số cực=2, n≈2900 vg/ph (đầu trang tr.3) | REDPUMP - Bơm trục đứng IRG.pdf tr.3
REDPUMP |  | IRG125-350/75 | 75 | 100 |  |  |  | 380–415 V | 125 | 125 | điểm danh định (rated); pha: chỉ 3~ 380–415 V; Q l/min=2383; số cực=2, n≈2900 vg/ph (đầu trang tr.3) | REDPUMP - Bơm trục đứng IRG.pdf tr.3
REDPUMP |  | IRG100-160/18.5 | 18.5 | 25 |  |  |  | 380–415 V | 100 | 100 | điểm danh định (rated); pha: chỉ 3~ 380–415 V; Q l/min=2333; số cực=2, n≈2900 vg/ph (đầu trang tr.3) | REDPUMP - Bơm trục đứng IRG.pdf tr.3
REDPUMP |  | IRG100-200/37 | 37 | 50 |  |  |  | 380–415 V | 100 | 100 | điểm danh định (rated); pha: chỉ 3~ 380–415 V; Q l/min=2667; số cực=2, n≈2900 vg/ph (đầu trang tr.3) | REDPUMP - Bơm trục đứng IRG.pdf tr.3
REDPUMP |  | IRG150-250/75 | 75 | 100 |  |  |  | 380–415 V | 150 | 150 | điểm danh định (rated); pha: chỉ 3~ 380–415 V; Q l/min=3333; số cực=2, n≈2900 vg/ph (đầu trang tr.3) | REDPUMP - Bơm trục đứng IRG.pdf tr.3
REDPUMP |  | IRG100-200/30 | 30 | 40 |  |  |  | 380–415 V | 100 | 100 | điểm danh định (rated); pha: chỉ 3~ 380–415 V; Q l/min=2333; số cực=2, n≈2900 vg/ph (đầu trang tr.3) | REDPUMP - Bơm trục đứng IRG.pdf tr.3
REDPUMP |  | IRG150-250/55 | 55 | 75 |  |  |  | 380–415 V | 150 | 150 | điểm danh định (rated); pha: chỉ 3~ 380–415 V; Q l/min=3117; số cực=2, n≈2900 vg/ph (đầu trang tr.3) | REDPUMP - Bơm trục đứng IRG.pdf tr.3
REDPUMP |  | IRG100-200/22 | 22 | 30 |  |  |  | 380–415 V | 100 | 100 | điểm danh định (rated); pha: chỉ 3~ 380–415 V; Q l/min=1667; số cực=2, n≈2900 vg/ph (đầu trang tr.3) | REDPUMP - Bơm trục đứng IRG.pdf tr.3
REDPUMP |  | IRG150-250/45 | 45 | 60 |  |  |  | 380–415 V | 150 | 150 | điểm danh định (rated); pha: chỉ 3~ 380–415 V; Q l/min=2883; số cực=2, n≈2900 vg/ph (đầu trang tr.3) | REDPUMP - Bơm trục đứng IRG.pdf tr.3
REDPUMP |  | IRG100-250/55 | 55 | 75 |  |  |  | 380–415 V | 100 | 100 | điểm danh định (rated); pha: chỉ 3~ 380–415 V; Q l/min=2667; số cực=2, n≈2900 vg/ph (đầu trang tr.3) | REDPUMP - Bơm trục đứng IRG.pdf tr.3
REDPUMP |  | IRG150-315/110 | 110 | 150 |  |  |  | 380–415 V | 150 | 150 | điểm danh định (rated); pha: chỉ 3~ 380–415 V; Q l/min=3333; số cực=2, n≈2900 vg/ph (đầu trang tr.3) | REDPUMP - Bơm trục đứng IRG.pdf tr.3
REDPUMP |  | IRG100-250/45 | 45 | 60 |  |  |  | 380–415 V | 100 | 100 | điểm danh định (rated); pha: chỉ 3~ 380–415 V; Q l/min=2333; số cực=2, n≈2900 vg/ph (đầu trang tr.3) | REDPUMP - Bơm trục đứng IRG.pdf tr.3
REDPUMP |  | IRG150-315/90 | 90 | 120 |  |  |  | 380–415 V | 150 | 150 | điểm danh định (rated); pha: chỉ 3~ 380–415 V; Q l/min=3117; số cực=2, n≈2900 vg/ph (đầu trang tr.3) | REDPUMP - Bơm trục đứng IRG.pdf tr.3
REDPUMP |  | IRG100-250/37 | 37 | 50 |  |  |  | 380–415 V | 100 | 100 | điểm danh định (rated); pha: chỉ 3~ 380–415 V; Q l/min=1667; số cực=2, n≈2900 vg/ph (đầu trang tr.3) | REDPUMP - Bơm trục đứng IRG.pdf tr.3
REDPUMP |  | IRG150-315/75 | 75 | 100 |  |  |  | 380–415 V | 150 | 150 | điểm danh định (rated); pha: chỉ 3~ 380–415 V; Q l/min=2883; số cực=2, n≈2900 vg/ph (đầu trang tr.3) | REDPUMP - Bơm trục đứng IRG.pdf tr.3
REDPUMP |  | IRG125-100/11 | 11 | 15 |  |  |  | 380–415 V | 125 | 125 | điểm danh định (rated); pha: chỉ 3~ 380–415 V; Q l/min=2667; số cực=2, n≈2900 vg/ph (đầu trang tr.3) | REDPUMP - Bơm trục đứng IRG.pdf tr.3
REDPUMP |  | IRG125-100/7.5 | 7.5 | 10 |  |  |  | 380–415 V | 125 | 125 | điểm danh định (rated); pha: chỉ 3~ 380–415 V; Q l/min=2383; số cực=2, n≈2900 vg/ph (đầu trang tr.3) | REDPUMP - Bơm trục đứng IRG.pdf tr.3
REDPUMP | IRG40-125/0.55-4 | IRG40-125/0.55-4 | 0.55 | 0.75 |  |  | 220–240 V | 380–415 V | 40 | 40 | điểm danh định (rated); pha: 1~ 220–240 V hoặc 3~ 380–415 V, cùng mã; Q l/min=105; số cực=4, n≈1450 vg/ph (đầu trang tr.4) | REDPUMP - Bơm trục đứng IRG.pdf tr.4
REDPUMP | IRG80-200/3-4 | IRG80-200/3-4 | 3 | 4 |  |  | 220–240 V | 380–415 V | 80 | 80 | điểm danh định (rated); pha: 1~ 220–240 V hoặc 3~ 380–415 V, cùng mã; Q l/min=833; số cực=4, n≈1450 vg/ph (đầu trang tr.4) | REDPUMP - Bơm trục đứng IRG.pdf tr.4
REDPUMP | IRG40-160/0.55-4 | IRG40-160/0.55-4 | 0.55 | 0.75 |  |  | 220–240 V | 380–415 V | 40 | 40 | điểm danh định (rated); pha: 1~ 220–240 V hoặc 3~ 380–415 V, cùng mã; Q l/min=105; số cực=4, n≈1450 vg/ph (đầu trang tr.4) | REDPUMP - Bơm trục đứng IRG.pdf tr.4
REDPUMP |  | IRG80-250/5.5-4 | 5.5 | 7.5 |  |  |  | 380–415 V | 80 | 80 | điểm danh định (rated); pha: chỉ 3~ 380–415 V; Q l/min=833; số cực=4, n≈1450 vg/ph (đầu trang tr.4) | REDPUMP - Bơm trục đứng IRG.pdf tr.4
REDPUMP | IRG40-200/0.75-4 | IRG40-200/0.75-4 | 0.75 | 1 |  |  | 220–240 V | 380–415 V | 40 | 40 | điểm danh định (rated); pha: 1~ 220–240 V hoặc 3~ 380–415 V, cùng mã; Q l/min=105; số cực=4, n≈1450 vg/ph (đầu trang tr.4) | REDPUMP - Bơm trục đứng IRG.pdf tr.4
REDPUMP |  | IRG80-250/4-4 | 4 | 5.5 |  |  |  | 380–415 V | 80 | 80 | điểm danh định (rated); pha: chỉ 3~ 380–415 V; Q l/min=767; số cực=4, n≈1450 vg/ph (đầu trang tr.4) | REDPUMP - Bơm trục đứng IRG.pdf tr.4
REDPUMP | IRG40-200/0.55-4 | IRG40-200/0.55-4 | 0.55 | 0.75 |  |  | 220–240 V | 380–415 V | 40 | 40 | điểm danh định (rated); pha: 1~ 220–240 V hoặc 3~ 380–415 V, cùng mã; Q l/min=97; số cực=4, n≈1450 vg/ph (đầu trang tr.4) | REDPUMP - Bơm trục đứng IRG.pdf tr.4
REDPUMP | IRG80-250/3-4 | IRG80-250/3-4 | 3 | 4 |  |  | 220–240 V | 380–415 V | 80 | 80 | điểm danh định (rated); pha: 1~ 220–240 V hoặc 3~ 380–415 V, cùng mã; Q l/min=675; số cực=4, n≈1450 vg/ph (đầu trang tr.4) | REDPUMP - Bơm trục đứng IRG.pdf tr.4
REDPUMP | IRG40-250/1.5-4 | IRG40-250/1.5-4 | 1.5 | 2 |  |  | 220–240 V | 380–415 V | 40 | 40 | điểm danh định (rated); pha: 1~ 220–240 V hoặc 3~ 380–415 V, cùng mã; Q l/min=105; số cực=4, n≈1450 vg/ph (đầu trang tr.4) | REDPUMP - Bơm trục đứng IRG.pdf tr.4
REDPUMP |  | IRG80-315/11-4 | 11 | 15 |  |  |  | 380–415 V | 80 | 80 | điểm danh định (rated); pha: chỉ 3~ 380–415 V; Q l/min=833; số cực=4, n≈1450 vg/ph (đầu trang tr.4) | REDPUMP - Bơm trục đứng IRG.pdf tr.4
REDPUMP | IRG40-250/1.1-4 | IRG40-250/1.1-4 | 1.1 | 1.5 |  |  | 220–240 V | 380–415 V | 40 | 40 | điểm danh định (rated); pha: 1~ 220–240 V hoặc 3~ 380–415 V, cùng mã; Q l/min=97; số cực=4, n≈1450 vg/ph (đầu trang tr.4) | REDPUMP - Bơm trục đứng IRG.pdf tr.4
REDPUMP |  | IRG80-315/7.5-4 | 7.5 | 10 |  |  |  | 380–415 V | 80 | 80 | điểm danh định (rated); pha: chỉ 3~ 380–415 V; Q l/min=767; số cực=4, n≈1450 vg/ph (đầu trang tr.4) | REDPUMP - Bơm trục đứng IRG.pdf tr.4
REDPUMP |  | IRG80-315/5.5-4 | 5.5 | 7.5 |  |  |  | 380–415 V | 80 | 80 | điểm danh định (rated); pha: chỉ 3~ 380–415 V; Q l/min=675; số cực=4, n≈1450 vg/ph (đầu trang tr.4) | REDPUMP - Bơm trục đứng IRG.pdf tr.4
REDPUMP | IRG50-125/0.55-4 | IRG50-125/0.55-4 | 0.55 | 0.75 |  |  | 220–240 V | 380–415 V | 50 | 50 | điểm danh định (rated); pha: 1~ 220–240 V hoặc 3~ 380–415 V, cùng mã; Q l/min=208; số cực=4, n≈1450 vg/ph (đầu trang tr.4) | REDPUMP - Bơm trục đứng IRG.pdf tr.4
REDPUMP | IRG50-160/0.55-4 | IRG50-160/0.55-4 | 0.55 | 0.75 |  |  | 220–240 V | 380–415 V | 50 | 50 | điểm danh định (rated); pha: 1~ 220–240 V hoặc 3~ 380–415 V, cùng mã; Q l/min=208; số cực=4, n≈1450 vg/ph (đầu trang tr.4) | REDPUMP - Bơm trục đứng IRG.pdf tr.4
REDPUMP | IRG100-125/2.2-4 | IRG100-125/2.2-4 | 2.2 | 3 |  |  | 220–240 V | 380–415 V | 100 | 100 | điểm danh định (rated); pha: 1~ 220–240 V hoặc 3~ 380–415 V, cùng mã; Q l/min=1333; số cực=4, n≈1450 vg/ph (đầu trang tr.4) | REDPUMP - Bơm trục đứng IRG.pdf tr.4
REDPUMP | IRG50-200/1.1-4 | IRG50-200/1.1-4 | 1.1 | 1.5 |  |  | 220–240 V | 380–415 V | 50 | 50 | điểm danh định (rated); pha: 1~ 220–240 V hoặc 3~ 380–415 V, cùng mã; Q l/min=208; số cực=4, n≈1450 vg/ph (đầu trang tr.4) | REDPUMP - Bơm trục đứng IRG.pdf tr.4
REDPUMP |  | IRG100-160/4-4 | 4 | 5.5 |  |  |  | 380–415 V | 100 | 100 | điểm danh định (rated); pha: chỉ 3~ 380–415 V; Q l/min=1333; số cực=4, n≈1450 vg/ph (đầu trang tr.4) | REDPUMP - Bơm trục đứng IRG.pdf tr.4
REDPUMP | IRG50-200/0.75-4 | IRG50-200/0.75-4 | 0.75 | 1 |  |  | 220–240 V | 380–415 V | 50 | 50 | điểm danh định (rated); pha: 1~ 220–240 V hoặc 3~ 380–415 V, cùng mã; Q l/min=187; số cực=4, n≈1450 vg/ph (đầu trang tr.4) | REDPUMP - Bơm trục đứng IRG.pdf tr.4
REDPUMP | IRG100-160/3-4 | IRG100-160/3-4 | 3 | 4 |  |  | 220–240 V | 380–415 V | 100 | 100 | điểm danh định (rated); pha: 1~ 220–240 V hoặc 3~ 380–415 V, cùng mã; Q l/min=1200; số cực=4, n≈1450 vg/ph (đầu trang tr.4) | REDPUMP - Bơm trục đứng IRG.pdf tr.4
REDPUMP | IRG50-250/2.2-4 | IRG50-250/2.2-4 | 2.2 | 3 |  |  | 220–240 V | 380–415 V | 50 | 50 | điểm danh định (rated); pha: 1~ 220–240 V hoặc 3~ 380–415 V, cùng mã; Q l/min=208; số cực=4, n≈1450 vg/ph (đầu trang tr.4) | REDPUMP - Bơm trục đứng IRG.pdf tr.4
REDPUMP |  | IRG100-200/5.5-4 | 5.5 | 7.5 |  |  |  | 380–415 V | 100 | 100 | điểm danh định (rated); pha: chỉ 3~ 380–415 V; Q l/min=1333; số cực=4, n≈1450 vg/ph (đầu trang tr.4) | REDPUMP - Bơm trục đứng IRG.pdf tr.4
REDPUMP | IRG50-250/1.5-4 | IRG50-250/1.5-4 | 1.5 | 2 |  |  | 220–240 V | 380–415 V | 50 | 50 | điểm danh định (rated); pha: 1~ 220–240 V hoặc 3~ 380–415 V, cùng mã; Q l/min=195; số cực=4, n≈1450 vg/ph (đầu trang tr.4) | REDPUMP - Bơm trục đứng IRG.pdf tr.4
REDPUMP |  | IRG100-200/4-4 | 4 | 5.5 |  |  |  | 380–415 V | 100 | 100 | điểm danh định (rated); pha: chỉ 3~ 380–415 V; Q l/min=1200; số cực=4, n≈1450 vg/ph (đầu trang tr.4) | REDPUMP - Bơm trục đứng IRG.pdf tr.4
REDPUMP | IRG50-250/1.1-4 | IRG50-250/1.1-4 | 1.1 | 1.5 |  |  | 220–240 V | 380–415 V | 50 | 50 | điểm danh định (rated); pha: 1~ 220–240 V hoặc 3~ 380–415 V, cùng mã; Q l/min=167; số cực=4, n≈1450 vg/ph (đầu trang tr.4) | REDPUMP - Bơm trục đứng IRG.pdf tr.4
REDPUMP |  | IRG100-250/11-4 | 11 | 15 |  |  |  | 380–415 V | 100 | 100 | điểm danh định (rated); pha: chỉ 3~ 380–415 V; Q l/min=1667; số cực=4, n≈1450 vg/ph (đầu trang tr.4) | REDPUMP - Bơm trục đứng IRG.pdf tr.4
REDPUMP |  | IRG50-315/4-4 | 4 | 5.5 |  |  |  | 380–415 V | 50 | 50 | điểm danh định (rated); pha: chỉ 3~ 380–415 V; Q l/min=208; số cực=4, n≈1450 vg/ph (đầu trang tr.4) | REDPUMP - Bơm trục đứng IRG.pdf tr.4
REDPUMP |  | IRG100-250/7.5-4 | 7.5 | 10 |  |  |  | 380–415 V | 100 | 100 | điểm danh định (rated); pha: chỉ 3~ 380–415 V; Q l/min=1555; số cực=4, n≈1450 vg/ph (đầu trang tr.4) | REDPUMP - Bơm trục đứng IRG.pdf tr.4
REDPUMP | IRG50-315/3-4 | IRG50-315/3-4 | 3 | 4 |  |  | 220–240 V | 380–415 V | 50 | 50 | điểm danh định (rated); pha: 1~ 220–240 V hoặc 3~ 380–415 V, cùng mã; Q l/min=195; số cực=4, n≈1450 vg/ph (đầu trang tr.4) | REDPUMP - Bơm trục đứng IRG.pdf tr.4
REDPUMP |  | IRG100-250/5.5-4 | 5.5 | 7.5 |  |  |  | 380–415 V | 100 | 100 | điểm danh định (rated); pha: chỉ 3~ 380–415 V; Q l/min=1150; số cực=4, n≈1450 vg/ph (đầu trang tr.4) | REDPUMP - Bơm trục đứng IRG.pdf tr.4
REDPUMP |  | IRG100-315/15-4 | 15 | 20 |  |  |  | 380–415 V | 100 | 100 | điểm danh định (rated); pha: chỉ 3~ 380–415 V; Q l/min=1333; số cực=4, n≈1450 vg/ph (đầu trang tr.4) | REDPUMP - Bơm trục đứng IRG.pdf tr.4
REDPUMP | IRG65-125/0.75-4 | IRG65-125/0.75-4 | 0.75 | 1 |  |  | 220–240 V | 380–415 V | 65 | 65 | điểm danh định (rated); pha: 1~ 220–240 V hoặc 3~ 380–415 V, cùng mã; Q l/min=417; số cực=4, n≈1450 vg/ph (đầu trang tr.4) | REDPUMP - Bơm trục đứng IRG.pdf tr.4
REDPUMP |  | IRG100-315/11-4 | 11 | 15 |  |  |  | 380–415 V | 100 | 100 | điểm danh định (rated); pha: chỉ 3~ 380–415 V; Q l/min=1250; số cực=4, n≈1450 vg/ph (đầu trang tr.4) | REDPUMP - Bơm trục đứng IRG.pdf tr.4
REDPUMP | IRG65-160/1.1-4 | IRG65-160/1.1-4 | 1.1 | 1.5 |  |  | 220–240 V | 380–415 V | 65 | 65 | điểm danh định (rated); pha: 1~ 220–240 V hoặc 3~ 380–415 V, cùng mã; Q l/min=417; số cực=4, n≈1450 vg/ph (đầu trang tr.4) | REDPUMP - Bơm trục đứng IRG.pdf tr.4
REDPUMP |  | IRG100-315/7.5-4 | 7.5 | 10 |  |  |  | 380–415 V | 100 | 100 | điểm danh định (rated); pha: chỉ 3~ 380–415 V; Q l/min=1200; số cực=4, n≈1450 vg/ph (đầu trang tr.4) | REDPUMP - Bơm trục đứng IRG.pdf tr.4
REDPUMP | IRG65-160/0.75-4 | IRG65-160/0.75-4 | 0.75 | 1 |  |  | 220–240 V | 380–415 V | 65 | 65 | điểm danh định (rated); pha: 1~ 220–240 V hoặc 3~ 380–415 V, cùng mã; Q l/min=367; số cực=4, n≈1450 vg/ph (đầu trang tr.4) | REDPUMP - Bơm trục đứng IRG.pdf tr.4
REDPUMP |  | IRG100-400/30-4 | 30 | 40 |  |  |  | 380–415 V | 100 | 100 | điểm danh định (rated); pha: chỉ 3~ 380–415 V; Q l/min=1333; số cực=4, n≈1450 vg/ph (đầu trang tr.4) | REDPUMP - Bơm trục đứng IRG.pdf tr.4
REDPUMP | IRG65-200/2.2-4 | IRG65-200/2.2-4 | 2.2 | 3 |  |  | 220–240 V | 380–415 V | 65 | 65 | điểm danh định (rated); pha: 1~ 220–240 V hoặc 3~ 380–415 V, cùng mã; Q l/min=417; số cực=4, n≈1450 vg/ph (đầu trang tr.4) | REDPUMP - Bơm trục đứng IRG.pdf tr.4
REDPUMP |  | IRG100-400/22-4 | 22 | 30 |  |  |  | 380–415 V | 100 | 100 | điểm danh định (rated); pha: chỉ 3~ 380–415 V; Q l/min=1250; số cực=4, n≈1450 vg/ph (đầu trang tr.4) | REDPUMP - Bơm trục đứng IRG.pdf tr.4
REDPUMP | IRG65-200/1.5-4 | IRG65-200/1.5-4 | 1.5 | 2 |  |  | 220–240 V | 380–415 V | 65 | 65 | điểm danh định (rated); pha: 1~ 220–240 V hoặc 3~ 380–415 V, cùng mã; Q l/min=388; số cực=4, n≈1450 vg/ph (đầu trang tr.4) | REDPUMP - Bơm trục đứng IRG.pdf tr.4
REDPUMP |  | IRG100-400/18.5-4 | 18.5 | 25 |  |  |  | 380–415 V | 100 | 100 | điểm danh định (rated); pha: chỉ 3~ 380–415 V; Q l/min=1167; số cực=4, n≈1450 vg/ph (đầu trang tr.4) | REDPUMP - Bơm trục đứng IRG.pdf tr.4
REDPUMP | IRG65-250/3-4 | IRG65-250/3-4 | 3 | 4 |  |  | 220–240 V | 380–415 V | 65 | 65 | điểm danh định (rated); pha: 1~ 220–240 V hoặc 3~ 380–415 V, cùng mã; Q l/min=417; số cực=4, n≈1450 vg/ph (đầu trang tr.4) | REDPUMP - Bơm trục đứng IRG.pdf tr.4
REDPUMP | IRG65-250/2.2-4 | IRG65-250/2.2-4 | 2.2 | 3 |  |  | 220–240 V | 380–415 V | 65 | 65 | điểm danh định (rated); pha: 1~ 220–240 V hoặc 3~ 380–415 V, cùng mã; Q l/min=333; số cực=4, n≈1450 vg/ph (đầu trang tr.4) | REDPUMP - Bơm trục đứng IRG.pdf tr.4
REDPUMP |  | IRG125-200/11-4 | 11 | 15 |  |  |  | 380–415 V | 125 | 125 | điểm danh định (rated); pha: chỉ 3~ 380–415 V; Q l/min=3333; số cực=4, n≈1450 vg/ph (đầu trang tr.4) | REDPUMP - Bơm trục đứng IRG.pdf tr.4
REDPUMP |  | IRG65-315/5.5-4 | 5.5 | 7.5 |  |  |  | 380–415 V | 65 | 65 | điểm danh định (rated); pha: chỉ 3~ 380–415 V; Q l/min=417; số cực=4, n≈1450 vg/ph (đầu trang tr.4) | REDPUMP - Bơm trục đứng IRG.pdf tr.4
REDPUMP |  | IRG125-200/7.5-4 | 7.5 | 10 |  |  |  | 380–415 V | 125 | 125 | điểm danh định (rated); pha: chỉ 3~ 380–415 V; Q l/min=2983; số cực=4, n≈1450 vg/ph (đầu trang tr.4) | REDPUMP - Bơm trục đứng IRG.pdf tr.4
REDPUMP |  | IRG65-315/4-4 | 4 | 5.5 |  |  |  | 380–415 V | 65 | 65 | điểm danh định (rated); pha: chỉ 3~ 380–415 V; Q l/min=375; số cực=4, n≈1450 vg/ph (đầu trang tr.4) | REDPUMP - Bơm trục đứng IRG.pdf tr.4
REDPUMP |  | IRG125-250/15-4 | 15 | 20 |  |  |  | 380–415 V | 125 | 125 | điểm danh định (rated); pha: chỉ 3~ 380–415 V; Q l/min=3333; số cực=4, n≈1450 vg/ph (đầu trang tr.4) | REDPUMP - Bơm trục đứng IRG.pdf tr.4
REDPUMP |  | IRG125-250/11-4 | 11 | 15 |  |  |  | 380–415 V | 125 | 125 | điểm danh định (rated); pha: chỉ 3~ 380–415 V; Q l/min=3073; số cực=4, n≈1450 vg/ph (đầu trang tr.4) | REDPUMP - Bơm trục đứng IRG.pdf tr.4
REDPUMP | IRG80-125/1.5-4 | IRG80-125/1.5-4 | 1.5 | 2 |  |  | 220–240 V | 380–415 V | 80 | 80 | điểm danh định (rated); pha: 1~ 220–240 V hoặc 3~ 380–415 V, cùng mã; Q l/min=833; số cực=4, n≈1450 vg/ph (đầu trang tr.4) | REDPUMP - Bơm trục đứng IRG.pdf tr.4
REDPUMP |  | IRG125-250/7.5-4 | 7.5 | 10 |  |  |  | 380–415 V | 125 | 125 | điểm danh định (rated); pha: chỉ 3~ 380–415 V; Q l/min=2783; số cực=4, n≈1450 vg/ph (đầu trang tr.4) | REDPUMP - Bơm trục đứng IRG.pdf tr.4
REDPUMP | IRG80-160/2.2-4 | IRG80-160/2.2-4 | 2.2 | 3 |  |  | 220–240 V | 380–415 V | 80 | 80 | điểm danh định (rated); pha: 1~ 220–240 V hoặc 3~ 380–415 V, cùng mã; Q l/min=833; số cực=4, n≈1450 vg/ph (đầu trang tr.4) | REDPUMP - Bơm trục đứng IRG.pdf tr.4
REDPUMP |  | IRG125-315/22-4 | 22 | 30 |  |  |  | 380–415 V | 125 | 125 | điểm danh định (rated); pha: chỉ 3~ 380–415 V; Q l/min=3333; số cực=4, n≈1450 vg/ph (đầu trang tr.4) | REDPUMP - Bơm trục đứng IRG.pdf tr.4
REDPUMP | IRG80-160/1.5-4 | IRG80-160/1.5-4 | 1.5 | 2 |  |  | 220–240 V | 380–415 V | 80 | 80 | điểm danh định (rated); pha: 1~ 220–240 V hoặc 3~ 380–415 V, cùng mã; Q l/min=745; số cực=4, n≈1450 vg/ph (đầu trang tr.4) | REDPUMP - Bơm trục đứng IRG.pdf tr.4
REDPUMP |  | IRG125-315/18.5-4 | 18.5 | 25 |  |  |  | 380–415 V | 125 | 125 | điểm danh định (rated); pha: chỉ 3~ 380–415 V; Q l/min=3117; số cực=4, n≈1450 vg/ph (đầu trang tr.4) | REDPUMP - Bơm trục đứng IRG.pdf tr.4
REDPUMP |  | IRG125-315/15-4 | 15 | 20 |  |  |  | 380–415 V | 125 | 125 | điểm danh định (rated); pha: chỉ 3~ 380–415 V; Q l/min=2883; số cực=4, n≈1450 vg/ph (đầu trang tr.5) | REDPUMP - Bơm trục đứng IRG.pdf tr.5
REDPUMP |  | IRG250-250/45-4 | 45 | 60 |  |  |  | 380–415 V | 250 | 250 | điểm danh định (rated); pha: chỉ 3~ 380–415 V; Q l/min=9167; số cực=4, n≈1450 vg/ph (đầu trang tr.5) | REDPUMP - Bơm trục đứng IRG.pdf tr.5
REDPUMP |  | IRG125-400/45-4 | 45 | 60 |  |  |  | 380–415 V | 125 | 125 | điểm danh định (rated); pha: chỉ 3~ 380–415 V; Q l/min=3333; số cực=4, n≈1450 vg/ph (đầu trang tr.5) | REDPUMP - Bơm trục đứng IRG.pdf tr.5
REDPUMP |  | IRG250-250/37-4 | 37 | 50 |  |  |  | 380–415 V | 250 | 250 | điểm danh định (rated); pha: chỉ 3~ 380–415 V; Q l/min=8333; số cực=4, n≈1450 vg/ph (đầu trang tr.5) | REDPUMP - Bơm trục đứng IRG.pdf tr.5
REDPUMP |  | IRG125-400/37-4 | 37 | 50 |  |  |  | 380–415 V | 125 | 125 | điểm danh định (rated); pha: chỉ 3~ 380–415 V; Q l/min=3117; số cực=4, n≈1450 vg/ph (đầu trang tr.5) | REDPUMP - Bơm trục đứng IRG.pdf tr.5
REDPUMP |  | IRG250-315/75-4 | 75 | 100 |  |  |  | 380–415 V | 250 | 250 | điểm danh định (rated); pha: chỉ 3~ 380–415 V; Q l/min=9167; số cực=4, n≈1450 vg/ph (đầu trang tr.5) | REDPUMP - Bơm trục đứng IRG.pdf tr.5
REDPUMP |  | IRG125-400/30-4 | 30 | 40 |  |  |  | 380–415 V | 125 | 125 | điểm danh định (rated); pha: chỉ 3~ 380–415 V; Q l/min=2667; số cực=4, n≈1450 vg/ph (đầu trang tr.5) | REDPUMP - Bơm trục đứng IRG.pdf tr.5
REDPUMP |  | IRG250-315/55-4 | 55 | 75 |  |  |  | 380–415 V | 250 | 250 | điểm danh định (rated); pha: chỉ 3~ 380–415 V; Q l/min=8333; số cực=4, n≈1450 vg/ph (đầu trang tr.5) | REDPUMP - Bơm trục đứng IRG.pdf tr.5
REDPUMP |  | IRG250-315/45-4 | 45 | 60 |  |  |  | 380–415 V | 250 | 250 | điểm danh định (rated); pha: chỉ 3~ 380–415 V; Q l/min=7500; số cực=4, n≈1450 vg/ph (đầu trang tr.5) | REDPUMP - Bơm trục đứng IRG.pdf tr.5
REDPUMP |  | IRG150-200/15-4 | 15 | 20 |  |  |  | 380–415 V | 150 | 150 | điểm danh định (rated); pha: chỉ 3~ 380–415 V; Q l/min=3333; số cực=4, n≈1450 vg/ph (đầu trang tr.5) | REDPUMP - Bơm trục đứng IRG.pdf tr.5
REDPUMP |  | IRG250-400/110-4 | 110 | 150 |  |  |  | 380–415 V | 250 | 250 | điểm danh định (rated); pha: chỉ 3~ 380–415 V; Q l/min=8333; số cực=4, n≈1450 vg/ph (đầu trang tr.5) | REDPUMP - Bơm trục đứng IRG.pdf tr.5
REDPUMP |  | IRG150-200/11-4 | 11 | 15 |  |  |  | 380–415 V | 150 | 150 | điểm danh định (rated); pha: chỉ 3~ 380–415 V; Q l/min=2983; số cực=4, n≈1450 vg/ph (đầu trang tr.5) | REDPUMP - Bơm trục đứng IRG.pdf tr.5
REDPUMP |  | IRG250-400/90-4 | 90 | 120 |  |  |  | 380–415 V | 250 | 250 | điểm danh định (rated); pha: chỉ 3~ 380–415 V; Q l/min=8333; số cực=4, n≈1450 vg/ph (đầu trang tr.5) | REDPUMP - Bơm trục đứng IRG.pdf tr.5
REDPUMP |  | IRG150-250/18.5-4 | 18.5 | 25 |  |  |  | 380–415 V | 150 | 150 | điểm danh định (rated); pha: chỉ 3~ 380–415 V; Q l/min=3333; số cực=4, n≈1450 vg/ph (đầu trang tr.5) | REDPUMP - Bơm trục đứng IRG.pdf tr.5
REDPUMP |  | IRG250-400/75-4 | 75 | 100 |  |  |  | 380–415 V | 250 | 250 | điểm danh định (rated); pha: chỉ 3~ 380–415 V; Q l/min=7500; số cực=4, n≈1450 vg/ph (đầu trang tr.5) | REDPUMP - Bơm trục đứng IRG.pdf tr.5
REDPUMP |  | IRG150-250/15-4 | 15 | 20 |  |  |  | 380–415 V | 150 | 150 | điểm danh định (rated); pha: chỉ 3~ 380–415 V; Q l/min=3117; số cực=4, n≈1450 vg/ph (đầu trang tr.5) | REDPUMP - Bơm trục đứng IRG.pdf tr.5
REDPUMP |  | IRG250-500/200-4 | 200 | 270 |  |  |  | 380–415 V | 250 | 250 | điểm danh định (rated); pha: chỉ 3~ 380–415 V; Q l/min=9167; số cực=4, n≈1450 vg/ph (đầu trang tr.5) | REDPUMP - Bơm trục đứng IRG.pdf tr.5
REDPUMP |  | IRG150-250/11-4 | 11 | 15 |  |  |  | 380–415 V | 150 | 150 | điểm danh định (rated); pha: chỉ 3~ 380–415 V; Q l/min=2883; số cực=4, n≈1450 vg/ph (đầu trang tr.5) | REDPUMP - Bơm trục đứng IRG.pdf tr.5
REDPUMP |  | IRG250-500/160-4 | 160 | 215 |  |  |  | 380–415 V | 250 | 250 | điểm danh định (rated); pha: chỉ 3~ 380–415 V; Q l/min=8433; số cực=4, n≈1450 vg/ph (đầu trang tr.5) | REDPUMP - Bơm trục đứng IRG.pdf tr.5
REDPUMP |  | IRG150-315/30-4 | 30 | 40 |  |  |  | 380–415 V | 150 | 150 | điểm danh định (rated); pha: chỉ 3~ 380–415 V; Q l/min=3333; số cực=4, n≈1450 vg/ph (đầu trang tr.5) | REDPUMP - Bơm trục đứng IRG.pdf tr.5
REDPUMP |  | IRG250-500/132-4 | 132 | 176 |  |  |  | 380–415 V | 250 | 250 | điểm danh định (rated); pha: chỉ 3~ 380–415 V; Q l/min=7767; số cực=4, n≈1450 vg/ph (đầu trang tr.5) | REDPUMP - Bơm trục đứng IRG.pdf tr.5
REDPUMP |  | IRG150-315/22-4 | 22 | 30 |  |  |  | 380–415 V | 150 | 150 | điểm danh định (rated); pha: chỉ 3~ 380–415 V; Q l/min=3117; số cực=4, n≈1450 vg/ph (đầu trang tr.5) | REDPUMP - Bơm trục đứng IRG.pdf tr.5
REDPUMP |  | IRG150-315/18.5-4 | 18.5 | 25 |  |  |  | 380–415 V | 150 | 150 | điểm danh định (rated); pha: chỉ 3~ 380–415 V; Q l/min=2883; số cực=4, n≈1450 vg/ph (đầu trang tr.5) | REDPUMP - Bơm trục đứng IRG.pdf tr.5
REDPUMP |  | IRG300-250/55-4 | 55 | 75 |  |  |  | 380–415 V | 300 | 300 | điểm danh định (rated); pha: chỉ 3~ 380–415 V; Q l/min=12000; số cực=4, n≈1450 vg/ph (đầu trang tr.5) | REDPUMP - Bơm trục đứng IRG.pdf tr.5
REDPUMP |  | IRG150-400/45-4 | 45 | 60 |  |  |  | 380–415 V | 150 | 150 | điểm danh định (rated); pha: chỉ 3~ 380–415 V; Q l/min=3333; số cực=4, n≈1450 vg/ph (đầu trang tr.5) | REDPUMP - Bơm trục đứng IRG.pdf tr.5
REDPUMP |  | IRG300-250/45-4 | 45 | 60 |  |  |  | 380–415 V | 300 | 300 | điểm danh định (rated); pha: chỉ 3~ 380–415 V; Q l/min=10000; số cực=4, n≈1450 vg/ph (đầu trang tr.5) | REDPUMP - Bơm trục đứng IRG.pdf tr.5
REDPUMP |  | IRG150-400/37-4 | 37 | 50 |  |  |  | 380–415 V | 150 | 150 | điểm danh định (rated); pha: chỉ 3~ 380–415 V; Q l/min=3117; số cực=4, n≈1450 vg/ph (đầu trang tr.5) | REDPUMP - Bơm trục đứng IRG.pdf tr.5
REDPUMP |  | IRG300-315/90-4 | 90 | 120 |  |  |  | 380–415 V | 300 | 300 | điểm danh định (rated); pha: chỉ 3~ 380–415 V; Q l/min=12000; số cực=4, n≈1450 vg/ph (đầu trang tr.5) | REDPUMP - Bơm trục đứng IRG.pdf tr.5
REDPUMP |  | IRG150-400/30-4 | 30 | 40 |  |  |  | 380–415 V | 150 | 150 | điểm danh định (rated); pha: chỉ 3~ 380–415 V; Q l/min=2883; số cực=4, n≈1450 vg/ph (đầu trang tr.5) | REDPUMP - Bơm trục đứng IRG.pdf tr.5
REDPUMP |  | IRG300-315/75-4 | 75 | 100 |  |  |  | 380–415 V | 300 | 300 | điểm danh định (rated); pha: chỉ 3~ 380–415 V; Q l/min=10833; số cực=4, n≈1450 vg/ph (đầu trang tr.5) | REDPUMP - Bơm trục đứng IRG.pdf tr.5
REDPUMP |  | IRG150-400/22-4 | 22 | 30 |  |  |  | 380–415 V | 150 | 150 | điểm danh định (rated); pha: chỉ 3~ 380–415 V; Q l/min=2667; số cực=4, n≈1450 vg/ph (đầu trang tr.5) | REDPUMP - Bơm trục đứng IRG.pdf tr.5
REDPUMP |  | IRG300-315/55-4 | 55 | 75 |  |  |  | 380–415 V | 300 | 300 | điểm danh định (rated); pha: chỉ 3~ 380–415 V; Q l/min=9667; số cực=4, n≈1450 vg/ph (đầu trang tr.5) | REDPUMP - Bơm trục đứng IRG.pdf tr.5
REDPUMP |  | IRG300-400/110-4 | 110 | 150 |  |  |  | 380–415 V | 300 | 300 | điểm danh định (rated); pha: chỉ 3~ 380–415 V; Q l/min=12000; số cực=4, n≈1450 vg/ph (đầu trang tr.5) | REDPUMP - Bơm trục đứng IRG.pdf tr.5
REDPUMP |  | IRG200-200/22-4 | 22 | 30 |  |  |  | 380–415 V | 200 | 200 | điểm danh định (rated); pha: chỉ 3~ 380–415 V; Q l/min=6667; số cực=4, n≈1450 vg/ph (đầu trang tr.5) | REDPUMP - Bơm trục đứng IRG.pdf tr.5
REDPUMP |  | IRG300-400/90-4 | 90 | 120 |  |  |  | 380–415 V | 300 | 300 | điểm danh định (rated); pha: chỉ 3~ 380–415 V; Q l/min=9383; số cực=4, n≈1450 vg/ph (đầu trang tr.5) | REDPUMP - Bơm trục đứng IRG.pdf tr.5
REDPUMP |  | IRG200-200/18.5-4 | 18.5 | 25 |  |  |  | 380–415 V | 200 | 200 | điểm danh định (rated); pha: chỉ 3~ 380–415 V; Q l/min=5967; số cực=4, n≈1450 vg/ph (đầu trang tr.5) | REDPUMP - Bơm trục đứng IRG.pdf tr.5
REDPUMP |  | IRG300-400/75-4 | 75 | 100 |  |  |  | 380–415 V | 300 | 300 | điểm danh định (rated); pha: chỉ 3~ 380–415 V; Q l/min=9350; số cực=4, n≈1450 vg/ph (đầu trang tr.5) | REDPUMP - Bơm trục đứng IRG.pdf tr.5
REDPUMP |  | IRG200-250/30-4 | 30 | 40 |  |  |  | 380–415 V | 200 | 200 | điểm danh định (rated); pha: chỉ 3~ 380–415 V; Q l/min=6667; số cực=4, n≈1450 vg/ph (đầu trang tr.5) | REDPUMP - Bơm trục đứng IRG.pdf tr.5
REDPUMP |  | IRG300-500/250-4 | 250 | 335 |  |  |  | 380–415 V | 300 | 300 | điểm danh định (rated); pha: chỉ 3~ 380–415 V; Q l/min=12000; số cực=4, n≈1450 vg/ph (đầu trang tr.5) | REDPUMP - Bơm trục đứng IRG.pdf tr.5
REDPUMP |  | IRG200-250/22-4 | 22 | 30 |  |  |  | 380–415 V | 200 | 200 | điểm danh định (rated); pha: chỉ 3~ 380–415 V; Q l/min=5967; số cực=4, n≈1450 vg/ph (đầu trang tr.5) | REDPUMP - Bơm trục đứng IRG.pdf tr.5
REDPUMP |  | IRG300-500/200-4 | 200 | 270 |  |  |  | 380–415 V | 300 | 300 | điểm danh định (rated); pha: chỉ 3~ 380–415 V; Q l/min=11250; số cực=4, n≈1450 vg/ph (đầu trang tr.5) | REDPUMP - Bơm trục đứng IRG.pdf tr.5
REDPUMP |  | IRG200-250/18.5-4 | 18.5 | 25 |  |  |  | 380–415 V | 200 | 200 | điểm danh định (rated); pha: chỉ 3~ 380–415 V; Q l/min=5367; số cực=4, n≈1450 vg/ph (đầu trang tr.5) | REDPUMP - Bơm trục đứng IRG.pdf tr.5
REDPUMP |  | IRG300-500/160-4 | 160 | 215 |  |  |  | 380–415 V | 300 | 300 | điểm danh định (rated); pha: chỉ 3~ 380–415 V; Q l/min=10417; số cực=4, n≈1450 vg/ph (đầu trang tr.5) | REDPUMP - Bơm trục đứng IRG.pdf tr.5
REDPUMP |  | IRG200-315/55-4 | 55 | 75 |  |  |  | 380–415 V | 200 | 200 | điểm danh định (rated); pha: chỉ 3~ 380–415 V; Q l/min=6667; số cực=4, n≈1450 vg/ph (đầu trang tr.5) | REDPUMP - Bơm trục đứng IRG.pdf tr.5
REDPUMP |  | IRG200-315/45-4 | 45 | 60 |  |  |  | 380–415 V | 200 | 200 | điểm danh định (rated); pha: chỉ 3~ 380–415 V; Q l/min=6233; số cực=4, n≈1450 vg/ph (đầu trang tr.5) | REDPUMP - Bơm trục đứng IRG.pdf tr.5
REDPUMP |  | IRG350-315/160-4 | 160 | 215 |  |  |  | 380–415 V | 350 | 350 | điểm danh định (rated); pha: chỉ 3~ 380–415 V; Q l/min=20000; số cực=4, n≈1450 vg/ph (đầu trang tr.5) | REDPUMP - Bơm trục đứng IRG.pdf tr.5
REDPUMP |  | IRG200-315/37-4 | 37 | 50 |  |  |  | 380–415 V | 200 | 200 | điểm danh định (rated); pha: chỉ 3~ 380–415 V; Q l/min=5767; số cực=4, n≈1450 vg/ph (đầu trang tr.5) | REDPUMP - Bơm trục đứng IRG.pdf tr.5
REDPUMP |  | IRG350-315/132-4 | 132 | 176 |  |  |  | 380–415 V | 350 | 350 | điểm danh định (rated); pha: chỉ 3~ 380–415 V; Q l/min=18200; số cực=4, n≈1450 vg/ph (đầu trang tr.5) | REDPUMP - Bơm trục đứng IRG.pdf tr.5
REDPUMP |  | IRG200-400/75-4 | 75 | 100 |  |  |  | 380–415 V | 200 | 200 | điểm danh định (rated); pha: chỉ 3~ 380–415 V; Q l/min=6667; số cực=4, n≈1450 vg/ph (đầu trang tr.5) | REDPUMP - Bơm trục đứng IRG.pdf tr.5
REDPUMP |  | IRG350-315/110-4 | 110 | 150 |  |  |  | 380–415 V | 350 | 350 | điểm danh định (rated); pha: chỉ 3~ 380–415 V; Q l/min=16567; số cực=4, n≈1450 vg/ph (đầu trang tr.5) | REDPUMP - Bơm trục đứng IRG.pdf tr.5
REDPUMP |  | IRG200-400/55-4 | 55 | 75 |  |  |  | 380–415 V | 200 | 200 | điểm danh định (rated); pha: chỉ 3~ 380–415 V; Q l/min=5767; số cực=4, n≈1450 vg/ph (đầu trang tr.5) | REDPUMP - Bơm trục đứng IRG.pdf tr.5
REDPUMP |  | IRG350-400/250-4 | 250 | 335 |  |  |  | 380–415 V | 350 | 350 | điểm danh định (rated); pha: chỉ 3~ 380–415 V; Q l/min=20000; số cực=4, n≈1450 vg/ph (đầu trang tr.5) | REDPUMP - Bơm trục đứng IRG.pdf tr.5
REDPUMP |  | IRG200-400/45-4 | 45 | 60 |  |  |  | 380–415 V | 200 | 200 | điểm danh định (rated); pha: chỉ 3~ 380–415 V; Q l/min=5333; số cực=4, n≈1450 vg/ph (đầu trang tr.5) | REDPUMP - Bơm trục đứng IRG.pdf tr.5
REDPUMP |  | IRG350-400/200-4 | 200 | 270 |  |  |  | 380–415 V | 350 | 350 | điểm danh định (rated); pha: chỉ 3~ 380–415 V; Q l/min=16567; số cực=4, n≈1450 vg/ph (đầu trang tr.5) | REDPUMP - Bơm trục đứng IRG.pdf tr.5

## QH
hang | model | q_m3h | h_m | nguon
AQUARIS | IRG25-125/0.75 | 4 | 20 | AQUARIS - Bơm trục đứng IRG.pdf tr.2 (điểm danh định)
AQUARIS | IRG50-100/1.5 | 25 | 12.5 | AQUARIS - Bơm trục đứng IRG.pdf tr.2 (điểm danh định)
AQUARIS | IRG65-100/3 | 50 | 12.5 | AQUARIS - Bơm trục đứng IRG.pdf tr.2 (điểm danh định)
AQUARIS | IRG25-160/1.5 | 4 | 32 | AQUARIS - Bơm trục đứng IRG.pdf tr.2 (điểm danh định)
AQUARIS | IRG50-100/1.1 | 22.3 | 10 | AQUARIS - Bơm trục đứng IRG.pdf tr.2 (điểm danh định)
AQUARIS | IRG65-100/2.2 | 44.7 | 10 | AQUARIS - Bơm trục đứng IRG.pdf tr.2 (điểm danh định)
AQUARIS | IRG25-160/1.1 | 3.7 | 28 | AQUARIS - Bơm trục đứng IRG.pdf tr.2 (điểm danh định)
AQUARIS | IRG50-125/3 | 25 | 20 | AQUARIS - Bơm trục đứng IRG.pdf tr.2 (điểm danh định)
AQUARIS | IRG65-125/5.5 | 50 | 20 | AQUARIS - Bơm trục đứng IRG.pdf tr.2 (điểm danh định)
AQUARIS | IRG50-125/2.2 | 22.3 | 16 | AQUARIS - Bơm trục đứng IRG.pdf tr.2 (điểm danh định)
AQUARIS | IRG65-125/4 | 45 | 16 | AQUARIS - Bơm trục đứng IRG.pdf tr.2 (điểm danh định)
AQUARIS | IRG50-160/4 | 25 | 32 | AQUARIS - Bơm trục đứng IRG.pdf tr.2 (điểm danh định)
AQUARIS | IRG65-160/7.5 | 50 | 32 | AQUARIS - Bơm trục đứng IRG.pdf tr.2 (điểm danh định)
AQUARIS | IRG50-160/3 | 21.6 | 24 | AQUARIS - Bơm trục đứng IRG.pdf tr.2 (điểm danh định)
AQUARIS | IRG65-160/5.5 | 43.4 | 24 | AQUARIS - Bơm trục đứng IRG.pdf tr.2 (điểm danh định)
AQUARIS | IRG50-200/7.5 | 25 | 50 | AQUARIS - Bơm trục đứng IRG.pdf tr.2 (điểm danh định)
AQUARIS | IRG65-200/15 | 50 | 50 | AQUARIS - Bơm trục đứng IRG.pdf tr.2 (điểm danh định)
AQUARIS | IRG32-125/0.75 | 5 | 20 | AQUARIS - Bơm trục đứng IRG.pdf tr.2 (điểm danh định)
AQUARIS | IRG50-200/5.5 | 21.8 | 38 | AQUARIS - Bơm trục đứng IRG.pdf tr.2 (điểm danh định)
AQUARIS | IRG65-200/11 | 47 | 44 | AQUARIS - Bơm trục đứng IRG.pdf tr.2 (điểm danh định)
AQUARIS | IRG32-160/1.5 | 4.5 | 32 | AQUARIS - Bơm trục đứng IRG.pdf tr.2 (điểm danh định)
AQUARIS | IRG50-250/15 | 25 | 80 | AQUARIS - Bơm trục đứng IRG.pdf tr.2 (điểm danh định)
AQUARIS | IRG65-200/7.5 | 43.3 | 38 | AQUARIS - Bơm trục đứng IRG.pdf tr.2 (điểm danh định)
AQUARIS | IRG32-160/1.1 | 4 | 28 | AQUARIS - Bơm trục đứng IRG.pdf tr.2 (điểm danh định)
AQUARIS | IRG50-250/11 | 23.4 | 70 | AQUARIS - Bơm trục đứng IRG.pdf tr.2 (điểm danh định)
AQUARIS | IRG65-250/22 | 50 | 80 | AQUARIS - Bơm trục đứng IRG.pdf tr.2 (điểm danh định)
AQUARIS | IRG32-200/3 | 4.5 | 50 | AQUARIS - Bơm trục đứng IRG.pdf tr.2 (điểm danh định)
AQUARIS | IRG50-315/30 | 25 | 125 | AQUARIS - Bơm trục đứng IRG.pdf tr.2 (điểm danh định)
AQUARIS | IRG65-250/18.5 | 46.7 | 70 | AQUARIS - Bơm trục đứng IRG.pdf tr.2 (điểm danh định)
AQUARIS | IRG32-200/2.2 | 4 | 44 | AQUARIS - Bơm trục đứng IRG.pdf tr.2 (điểm danh định)
AQUARIS | IRG50-315/22 | 23.7 | 113 | AQUARIS - Bơm trục đứng IRG.pdf tr.2 (điểm danh định)
AQUARIS | IRG65-250/15 | 43.3 | 60 | AQUARIS - Bơm trục đứng IRG.pdf tr.2 (điểm danh định)
AQUARIS | IRG50-315/18.5 | 22.5 | 101 | AQUARIS - Bơm trục đứng IRG.pdf tr.2 (điểm danh định)
AQUARIS | IRG65-315/37 | 50 | 125 | AQUARIS - Bơm trục đứng IRG.pdf tr.2 (điểm danh định)
AQUARIS | IRG65-315/30 | 46.5 | 110 | AQUARIS - Bơm trục đứng IRG.pdf tr.2 (điểm danh định)
AQUARIS | IRG40-100/1.1 | 12.5 | 12.5 | AQUARIS - Bơm trục đứng IRG.pdf tr.2 (điểm danh định)
AQUARIS | IRG40-100/0.75 | 11 | 10 | AQUARIS - Bơm trục đứng IRG.pdf tr.2 (điểm danh định)
AQUARIS | IRG40-125/1.5 | 12.5 | 20 | AQUARIS - Bơm trục đứng IRG.pdf tr.2 (điểm danh định)
AQUARIS | IRG40-125/1.1 | 11 | 16 | AQUARIS - Bơm trục đứng IRG.pdf tr.2 (điểm danh định)
AQUARIS | IRG40-160/3 | 12.5 | 32 | AQUARIS - Bơm trục đứng IRG.pdf tr.2 (điểm danh định)
AQUARIS | IRG40-160/2.2 | 11.7 | 28 | AQUARIS - Bơm trục đứng IRG.pdf tr.2 (điểm danh định)
AQUARIS | IRG40-200/5.5 | 12.5 | 50 | AQUARIS - Bơm trục đứng IRG.pdf tr.2 (điểm danh định)
AQUARIS | IRG40-200/4 | 11.7 | 44 | AQUARIS - Bơm trục đứng IRG.pdf tr.2 (điểm danh định)
AQUARIS | IRG40-200/3 | 10.6 | 36 | AQUARIS - Bơm trục đứng IRG.pdf tr.2 (điểm danh định)
AQUARIS | IRG40-250/11 | 12.5 | 80 | AQUARIS - Bơm trục đứng IRG.pdf tr.2 (điểm danh định)
AQUARIS | IRG40-250/7.5 | 11.6 | 70 | AQUARIS - Bơm trục đứng IRG.pdf tr.2 (điểm danh định)
AQUARIS | IRG80-100/5.5 | 100 | 12.5 | AQUARIS - Bơm trục đứng IRG.pdf tr.3 (điểm danh định)
AQUARIS | IRG100-100/11 | 160 | 12.5 | AQUARIS - Bơm trục đứng IRG.pdf tr.3 (điểm danh định)
AQUARIS | IRG125-100/11 | 160 | 12.5 | AQUARIS - Bơm trục đứng IRG.pdf tr.3 (điểm danh định)
AQUARIS | IRG80-100/4 | 89 | 10 | AQUARIS - Bơm trục đứng IRG.pdf tr.3 (điểm danh định)
AQUARIS | IRG100-125/15 | 160 | 20 | AQUARIS - Bơm trục đứng IRG.pdf tr.3 (điểm danh định)
AQUARIS | IRG125-100/7.5 | 143 | 10 | AQUARIS - Bơm trục đứng IRG.pdf tr.3 (điểm danh định)
AQUARIS | IRG80-125/11 | 100 | 20 | AQUARIS - Bơm trục đứng IRG.pdf tr.3 (điểm danh định)
AQUARIS | IRG100-125/11 | 140 | 17 | AQUARIS - Bơm trục đứng IRG.pdf tr.3 (điểm danh định)
AQUARIS | IRG125-125/15 | 160 | 20 | AQUARIS - Bơm trục đứng IRG.pdf tr.3 (điểm danh định)
AQUARIS | IRG80-125/7.5 | 89 | 16 | AQUARIS - Bơm trục đứng IRG.pdf tr.3 (điểm danh định)
AQUARIS | IRG100-160/22 | 160 | 32 | AQUARIS - Bơm trục đứng IRG.pdf tr.3 (điểm danh định)
AQUARIS | IRG125-125/11 | 143 | 16 | AQUARIS - Bơm trục đứng IRG.pdf tr.3 (điểm danh định)
AQUARIS | IRG80-160/15 | 100 | 32 | AQUARIS - Bơm trục đứng IRG.pdf tr.3 (điểm danh định)
AQUARIS | IRG100-160/18.5 | 140 | 28 | AQUARIS - Bơm trục đứng IRG.pdf tr.3 (điểm danh định)
AQUARIS | IRG125-160/22 | 160 | 32 | AQUARIS - Bơm trục đứng IRG.pdf tr.3 (điểm danh định)
AQUARIS | IRG80-160/11 | 93.5 | 28 | AQUARIS - Bơm trục đứng IRG.pdf tr.3 (điểm danh định)
AQUARIS | IRG100-200/37 | 160 | 50 | AQUARIS - Bơm trục đứng IRG.pdf tr.3 (điểm danh định)
AQUARIS | IRG125-160/18.5 | 150 | 28 | AQUARIS - Bơm trục đứng IRG.pdf tr.3 (điểm danh định)
AQUARIS | IRG80-200/22 | 100 | 50 | AQUARIS - Bơm trục đứng IRG.pdf tr.3 (điểm danh định)
AQUARIS | IRG100-200/30 | 140 | 45 | AQUARIS - Bơm trục đứng IRG.pdf tr.3 (điểm danh định)
AQUARIS | IRG125-160/15 | 138 | 24 | AQUARIS - Bơm trục đứng IRG.pdf tr.3 (điểm danh định)
AQUARIS | IRG80-200/18.5 | 93.5 | 44 | AQUARIS - Bơm trục đứng IRG.pdf tr.3 (điểm danh định)
AQUARIS | IRG100-200/22 | 100 | 40 | AQUARIS - Bơm trục đứng IRG.pdf tr.3 (điểm danh định)
AQUARIS | IRG125-200/37 | 160 | 50 | AQUARIS - Bơm trục đứng IRG.pdf tr.3 (điểm danh định)
AQUARIS | IRG80-200/15 | 87 | 38 | AQUARIS - Bơm trục đứng IRG.pdf tr.3 (điểm danh định)
AQUARIS | IRG100-250/55 | 160 | 80 | AQUARIS - Bơm trục đứng IRG.pdf tr.3 (điểm danh định)
AQUARIS | IRG125-200/30 | 150 | 44 | AQUARIS - Bơm trục đứng IRG.pdf tr.3 (điểm danh định)
AQUARIS | IRG80-250/37 | 100 | 80 | AQUARIS - Bơm trục đứng IRG.pdf tr.3 (điểm danh định)
AQUARIS | IRG100-250/45 | 140 | 72 | AQUARIS - Bơm trục đứng IRG.pdf tr.3 (điểm danh định)
AQUARIS | IRG125-200/22 | 138 | 37.5 | AQUARIS - Bơm trục đứng IRG.pdf tr.3 (điểm danh định)
AQUARIS | IRG80-250/30 | 93.5 | 70 | AQUARIS - Bơm trục đứng IRG.pdf tr.3 (điểm danh định)
AQUARIS | IRG100-250/37 | 100 | 65 | AQUARIS - Bơm trục đứng IRG.pdf tr.3 (điểm danh định)
AQUARIS | IRG125-250/55 | 160 | 80 | AQUARIS - Bơm trục đứng IRG.pdf tr.3 (điểm danh định)
AQUARIS | IRG80-315/75 | 100 | 125 | AQUARIS - Bơm trục đứng IRG.pdf tr.3 (điểm danh định)
AQUARIS | IRG125-250/45 | 150 | 70 | AQUARIS - Bơm trục đứng IRG.pdf tr.3 (điểm danh định)
AQUARIS | IRG80-315/55 | 95 | 113 | AQUARIS - Bơm trục đứng IRG.pdf tr.3 (điểm danh định)
AQUARIS | IRG125-250/37 | 138 | 60 | AQUARIS - Bơm trục đứng IRG.pdf tr.3 (điểm danh định)
AQUARIS | IRG80-315/45 | 90 | 101 | AQUARIS - Bơm trục đứng IRG.pdf tr.3 (điểm danh định)
AQUARIS | IRG125-315/90 | 160 | 125 | AQUARIS - Bơm trục đứng IRG.pdf tr.3 (điểm danh định)
AQUARIS | IRG80-315/37 | 82 | 85 | AQUARIS - Bơm trục đứng IRG.pdf tr.3 (điểm danh định)
AQUARIS | IRG125-315/75 | 150 | 110 | AQUARIS - Bơm trục đứng IRG.pdf tr.3 (điểm danh định)
AQUARIS | IRG125-315/55 | 134 | 88 | AQUARIS - Bơm trục đứng IRG.pdf tr.3 (điểm danh định)
AQUARIS | IRG125-350/110 | 160 | 150 | AQUARIS - Bơm trục đứng IRG.pdf tr.3 (điểm danh định)
AQUARIS | IRG125-350/90 | 150 | 142 | AQUARIS - Bơm trục đứng IRG.pdf tr.3 (điểm danh định)
AQUARIS | IRG125-350/75 | 143 | 135 | AQUARIS - Bơm trục đứng IRG.pdf tr.3 (điểm danh định)
AQUARIS | IRG150-250/75 | 200 | 80 | AQUARIS - Bơm trục đứng IRG.pdf tr.3 (điểm danh định)
AQUARIS | IRG150-250/55 | 187 | 70 | AQUARIS - Bơm trục đứng IRG.pdf tr.3 (điểm danh định)
AQUARIS | IRG150-250/45 | 173 | 60 | AQUARIS - Bơm trục đứng IRG.pdf tr.3 (điểm danh định)
AQUARIS | IRG150-315/110 | 200 | 125 | AQUARIS - Bơm trục đứng IRG.pdf tr.3 (điểm danh định)
AQUARIS | IRG150-315/90 | 187 | 110 | AQUARIS - Bơm trục đứng IRG.pdf tr.3 (điểm danh định)
AQUARIS | IRG150-315/75 | 173 | 95 | AQUARIS - Bơm trục đứng IRG.pdf tr.3 (điểm danh định)
AQUARIS | IRG40-125/0.55-4 | 6.3 | 5 | AQUARIS - Bơm trục đứng IRG.pdf tr.4 (điểm danh định)
AQUARIS | IRG65-125/0.75-4 | 25 | 5 | AQUARIS - Bơm trục đứng IRG.pdf tr.4 (điểm danh định)
AQUARIS | IRG100-125/2.2-4 | 80 | 5 | AQUARIS - Bơm trục đứng IRG.pdf tr.4 (điểm danh định)
AQUARIS | IRG40-160/0.55-4 | 6.3 | 8 | AQUARIS - Bơm trục đứng IRG.pdf tr.4 (điểm danh định)
AQUARIS | IRG65-160/1.1-4 | 25 | 8 | AQUARIS - Bơm trục đứng IRG.pdf tr.4 (điểm danh định)
AQUARIS | IRG100-160/4-4 | 80 | 8 | AQUARIS - Bơm trục đứng IRG.pdf tr.4 (điểm danh định)
AQUARIS | IRG40-200/0.75-4 | 6.3 | 12.5 | AQUARIS - Bơm trục đứng IRG.pdf tr.4 (điểm danh định)
AQUARIS | IRG65-160/0.75-4 | 22 | 6 | AQUARIS - Bơm trục đứng IRG.pdf tr.4 (điểm danh định)
AQUARIS | IRG100-160/3-4 | 72 | 6 | AQUARIS - Bơm trục đứng IRG.pdf tr.4 (điểm danh định)
AQUARIS | IRG40-200/0.55-4 | 5.8 | 11 | AQUARIS - Bơm trục đứng IRG.pdf tr.4 (điểm danh định)
AQUARIS | IRG65-200/2.2-4 | 25 | 12.5 | AQUARIS - Bơm trục đứng IRG.pdf tr.4 (điểm danh định)
AQUARIS | IRG100-200/5.5-4 | 80 | 12.5 | AQUARIS - Bơm trục đứng IRG.pdf tr.4 (điểm danh định)
AQUARIS | IRG40-250/1.5-4 | 6.3 | 20 | AQUARIS - Bơm trục đứng IRG.pdf tr.4 (điểm danh định)
AQUARIS | IRG65-200/1.5-4 | 23.3 | 11 | AQUARIS - Bơm trục đứng IRG.pdf tr.4 (điểm danh định)
AQUARIS | IRG100-200/4-4 | 72 | 10 | AQUARIS - Bơm trục đứng IRG.pdf tr.4 (điểm danh định)
AQUARIS | IRG40-250/1.1-4 | 5.8 | 17 | AQUARIS - Bơm trục đứng IRG.pdf tr.4 (điểm danh định)
AQUARIS | IRG65-250/3-4 | 25 | 20 | AQUARIS - Bơm trục đứng IRG.pdf tr.4 (điểm danh định)
AQUARIS | IRG100-250/11-4 | 100 | 20 | AQUARIS - Bơm trục đứng IRG.pdf tr.4 (điểm danh định)
AQUARIS | IRG65-250/2.2-4 | 20 | 12.8 | AQUARIS - Bơm trục đứng IRG.pdf tr.4 (điểm danh định)
AQUARIS | IRG100-250/7.5-4 | 93.3 | 17.4 | AQUARIS - Bơm trục đứng IRG.pdf tr.4 (điểm danh định)
AQUARIS | IRG65-315/5.5-4 | 25 | 32 | AQUARIS - Bơm trục đứng IRG.pdf tr.4 (điểm danh định)
AQUARIS | IRG100-250/5.5-4 | 69 | 15 | AQUARIS - Bơm trục đứng IRG.pdf tr.4 (điểm danh định)
AQUARIS | IRG65-315/4-4 | 22.5 | 26 | AQUARIS - Bơm trục đứng IRG.pdf tr.4 (điểm danh định)
AQUARIS | IRG100-315/15-4 | 80 | 32 | AQUARIS - Bơm trục đứng IRG.pdf tr.4 (điểm danh định)
AQUARIS | IRG100-315/11-4 | 75 | 27.5 | AQUARIS - Bơm trục đứng IRG.pdf tr.4 (điểm danh định)
AQUARIS | IRG50-125/0.55-4 | 12.5 | 5 | AQUARIS - Bơm trục đứng IRG.pdf tr.4 (điểm danh định)
AQUARIS | IRG100-315/7.5-4 | 72 | 24 | AQUARIS - Bơm trục đứng IRG.pdf tr.4 (điểm danh định)
AQUARIS | IRG50-160/0.55-4 | 12.5 | 8 | AQUARIS - Bơm trục đứng IRG.pdf tr.4 (điểm danh định)
AQUARIS | IRG100-400/30-4 | 80 | 44 | AQUARIS - Bơm trục đứng IRG.pdf tr.4 (điểm danh định)
AQUARIS | IRG50-200/1.1-4 | 12.5 | 12.5 | AQUARIS - Bơm trục đứng IRG.pdf tr.4 (điểm danh định)
AQUARIS | IRG100-400/22-4 | 75 | 44 | AQUARIS - Bơm trục đứng IRG.pdf tr.4 (điểm danh định)
AQUARIS | IRG50-200/0.75-4 | 11.2 | 10 | AQUARIS - Bơm trục đứng IRG.pdf tr.4 (điểm danh định)
AQUARIS | IRG80-125/1.5-4 | 50 | 5 | AQUARIS - Bơm trục đứng IRG.pdf tr.4 (điểm danh định)
AQUARIS | IRG100-400/18.5-4 | 70 | 38 | AQUARIS - Bơm trục đứng IRG.pdf tr.4 (điểm danh định)
AQUARIS | IRG50-250/2.2-4 | 12.5 | 20 | AQUARIS - Bơm trục đứng IRG.pdf tr.4 (điểm danh định)
AQUARIS | IRG80-160/2.2-4 | 50 | 8 | AQUARIS - Bơm trục đứng IRG.pdf tr.4 (điểm danh định)
AQUARIS | IRG50-250/1.5-4 | 11.7 | 17.5 | AQUARIS - Bơm trục đứng IRG.pdf tr.4 (điểm danh định)
AQUARIS | IRG80-160/1.5-4 | 44.7 | 6 | AQUARIS - Bơm trục đứng IRG.pdf tr.4 (điểm danh định)
AQUARIS | IRG50-250/1.1-4 | 10 | 13 | AQUARIS - Bơm trục đứng IRG.pdf tr.4 (điểm danh định)
AQUARIS | IRG80-200/3-4 | 50 | 12.5 | AQUARIS - Bơm trục đứng IRG.pdf tr.4 (điểm danh định)
AQUARIS | IRG50-315/4-4 | 12.5 | 32 | AQUARIS - Bơm trục đứng IRG.pdf tr.4 (điểm danh định)
AQUARIS | IRG80-250/5.5-4 | 50 | 20 | AQUARIS - Bơm trục đứng IRG.pdf tr.4 (điểm danh định)
AQUARIS | IRG50-315/3-4 | 11.7 | 28 | AQUARIS - Bơm trục đứng IRG.pdf tr.4 (điểm danh định)
AQUARIS | IRG80-250/4-4 | 46 | 17 | AQUARIS - Bơm trục đứng IRG.pdf tr.4 (điểm danh định)
AQUARIS | IRG80-250/3-4 | 40.5 | 13 | AQUARIS - Bơm trục đứng IRG.pdf tr.4 (điểm danh định)
AQUARIS | IRG80-315/11-4 | 50 | 32 | AQUARIS - Bơm trục đứng IRG.pdf tr.4 (điểm danh định)
AQUARIS | IRG80-315/7.5-4 | 46 | 27.9 | AQUARIS - Bơm trục đứng IRG.pdf tr.4 (điểm danh định)
AQUARIS | IRG80-315/5.5-4 | 40.5 | 21 | AQUARIS - Bơm trục đứng IRG.pdf tr.4 (điểm danh định)
AQUARIS | IRG125-200/11-4 | 200 | 12.5 | AQUARIS - Bơm trục đứng IRG.pdf tr.5 (điểm danh định)
AQUARIS | IRG200-200/22-4 | 400 | 12.5 | AQUARIS - Bơm trục đứng IRG.pdf tr.5 (điểm danh định)
AQUARIS | IRG300-250/55-4 | 720 | 20 | AQUARIS - Bơm trục đứng IRG.pdf tr.5 (điểm danh định)
AQUARIS | IRG125-200/7.5-4 | 179 | 10 | AQUARIS - Bơm trục đứng IRG.pdf tr.5 (điểm danh định)
AQUARIS | IRG200-200/18.5-4 | 358 | 10 | AQUARIS - Bơm trục đứng IRG.pdf tr.5 (điểm danh định)
AQUARIS | IRG300-250/45-4 | 600 | 17 | AQUARIS - Bơm trục đứng IRG.pdf tr.5 (điểm danh định)
AQUARIS | IRG125-250/15-4 | 200 | 20 | AQUARIS - Bơm trục đứng IRG.pdf tr.5 (điểm danh định)
AQUARIS | IRG200-250/30-4 | 400 | 20 | AQUARIS - Bơm trục đứng IRG.pdf tr.5 (điểm danh định)
AQUARIS | IRG300-315/90-4 | 720 | 32 | AQUARIS - Bơm trục đứng IRG.pdf tr.5 (điểm danh định)
AQUARIS | IRG125-250/11-4 | 184.4 | 17 | AQUARIS - Bơm trục đứng IRG.pdf tr.5 (điểm danh định)
AQUARIS | IRG200-250/22-4 | 358 | 16 | AQUARIS - Bơm trục đứng IRG.pdf tr.5 (điểm danh định)
AQUARIS | IRG300-315/75-4 | 650 | 28 | AQUARIS - Bơm trục đứng IRG.pdf tr.5 (điểm danh định)
AQUARIS | IRG125-250/7.5-4 | 167 | 14 | AQUARIS - Bơm trục đứng IRG.pdf tr.5 (điểm danh định)
AQUARIS | IRG200-250/18.5-4 | 322 | 13 | AQUARIS - Bơm trục đứng IRG.pdf tr.5 (điểm danh định)
AQUARIS | IRG300-315/55-4 | 580 | 24 | AQUARIS - Bơm trục đứng IRG.pdf tr.5 (điểm danh định)
AQUARIS | IRG125-315/22-4 | 200 | 32 | AQUARIS - Bơm trục đứng IRG.pdf tr.5 (điểm danh định)
AQUARIS | IRG200-315/55-4 | 400 | 32 | AQUARIS - Bơm trục đứng IRG.pdf tr.5 (điểm danh định)
AQUARIS | IRG300-400/110-4 | 720 | 50 | AQUARIS - Bơm trục đứng IRG.pdf tr.5 (điểm danh định)
AQUARIS | IRG125-315/18.5-4 | 187 | 28 | AQUARIS - Bơm trục đứng IRG.pdf tr.5 (điểm danh định)
AQUARIS | IRG200-315/45-4 | 374 | 28 | AQUARIS - Bơm trục đứng IRG.pdf tr.5 (điểm danh định)
AQUARIS | IRG300-400/90-4 | 563 | 38 | AQUARIS - Bơm trục đứng IRG.pdf tr.5 (điểm danh định)
AQUARIS | IRG125-315/15-4 | 173 | 24 | AQUARIS - Bơm trục đứng IRG.pdf tr.5 (điểm danh định)
AQUARIS | IRG200-315/37-4 | 346 | 24 | AQUARIS - Bơm trục đứng IRG.pdf tr.5 (điểm danh định)
AQUARIS | IRG300-400/75-4 | 561 | 33 | AQUARIS - Bơm trục đứng IRG.pdf tr.5 (điểm danh định)
AQUARIS | IRG125-400/45-4 | 200 | 50 | AQUARIS - Bơm trục đứng IRG.pdf tr.5 (điểm danh định)
AQUARIS | IRG200-400/75-4 | 400 | 50 | AQUARIS - Bơm trục đứng IRG.pdf tr.5 (điểm danh định)
AQUARIS | IRG300-500/250-4 | 720 | 80 | AQUARIS - Bơm trục đứng IRG.pdf tr.5 (điểm danh định)
AQUARIS | IRG125-400/37-4 | 187 | 44 | AQUARIS - Bơm trục đứng IRG.pdf tr.5 (điểm danh định)
AQUARIS | IRG200-400/55-4 | 346 | 38 | AQUARIS - Bơm trục đứng IRG.pdf tr.5 (điểm danh định)
AQUARIS | IRG300-500/200-4 | 675 | 70 | AQUARIS - Bơm trục đứng IRG.pdf tr.5 (điểm danh định)
AQUARIS | IRG125-400/30-4 | 160 | 38 | AQUARIS - Bơm trục đứng IRG.pdf tr.5 (điểm danh định)
AQUARIS | IRG200-400/45-4 | 320 | 32 | AQUARIS - Bơm trục đứng IRG.pdf tr.5 (điểm danh định)
AQUARIS | IRG300-500/160-4 | 625 | 60 | AQUARIS - Bơm trục đứng IRG.pdf tr.5 (điểm danh định)
AQUARIS | IRG150-200/15-4 | 200 | 12.5 | AQUARIS - Bơm trục đứng IRG.pdf tr.5 (điểm danh định)
AQUARIS | IRG250-250/45-4 | 550 | 20 | AQUARIS - Bơm trục đứng IRG.pdf tr.5 (điểm danh định)
AQUARIS | IRG350-315/160-4 | 1200 | 32 | AQUARIS - Bơm trục đứng IRG.pdf tr.5 (điểm danh định)
AQUARIS | IRG150-200/11-4 | 179 | 10 | AQUARIS - Bơm trục đứng IRG.pdf tr.5 (điểm danh định)
AQUARIS | IRG250-250/37-4 | 500 | 17 | AQUARIS - Bơm trục đứng IRG.pdf tr.5 (điểm danh định)
AQUARIS | IRG350-315/132-4 | 1092 | 28 | AQUARIS - Bơm trục đứng IRG.pdf tr.5 (điểm danh định)
AQUARIS | IRG150-250/18.5-4 | 200 | 20 | AQUARIS - Bơm trục đứng IRG.pdf tr.5 (điểm danh định)
AQUARIS | IRG250-315/75-4 | 550 | 32 | AQUARIS - Bơm trục đứng IRG.pdf tr.5 (điểm danh định)
AQUARIS | IRG350-315/110-4 | 994 | 25 | AQUARIS - Bơm trục đứng IRG.pdf tr.5 (điểm danh định)
AQUARIS | IRG150-250/15-4 | 187 | 17.5 | AQUARIS - Bơm trục đứng IRG.pdf tr.5 (điểm danh định)
AQUARIS | IRG250-315/55-4 | 500 | 28 | AQUARIS - Bơm trục đứng IRG.pdf tr.5 (điểm danh định)
AQUARIS | IRG350-400/250-4 | 1200 | 50 | AQUARIS - Bơm trục đứng IRG.pdf tr.5 (điểm danh định)
AQUARIS | IRG150-250/11-4 | 173 | 14 | AQUARIS - Bơm trục đứng IRG.pdf tr.5 (điểm danh định)
AQUARIS | IRG250-315/45-4 | 450 | 24 | AQUARIS - Bơm trục đứng IRG.pdf tr.5 (điểm danh định)
AQUARIS | IRG350-400/200-4 | 994 | 38.5 | AQUARIS - Bơm trục đứng IRG.pdf tr.5 (điểm danh định)
AQUARIS | IRG150-315/30-4 | 200 | 32 | AQUARIS - Bơm trục đứng IRG.pdf tr.5 (điểm danh định)
AQUARIS | IRG250-400/110-4 | 500 | 50 | AQUARIS - Bơm trục đứng IRG.pdf tr.5 (điểm danh định)
AQUARIS | IRG150-315/22-4 | 187 | 28 | AQUARIS - Bơm trục đứng IRG.pdf tr.5 (điểm danh định)
AQUARIS | IRG250-400/90-4 | 500 | 44 | AQUARIS - Bơm trục đứng IRG.pdf tr.5 (điểm danh định)
AQUARIS | IRG150-315/18.5-4 | 173 | 24 | AQUARIS - Bơm trục đứng IRG.pdf tr.5 (điểm danh định)
AQUARIS | IRG250-400/75-4 | 450 | 38 | AQUARIS - Bơm trục đứng IRG.pdf tr.5 (điểm danh định)
AQUARIS | IRG150-400/45-4 | 200 | 50 | AQUARIS - Bơm trục đứng IRG.pdf tr.5 (điểm danh định)
AQUARIS | IRG250-500/200-4 | 550 | 80 | AQUARIS - Bơm trục đứng IRG.pdf tr.5 (điểm danh định)
AQUARIS | IRG150-400/37-4 | 187 | 44 | AQUARIS - Bơm trục đứng IRG.pdf tr.5 (điểm danh định)
AQUARIS | IRG250-500/160-4 | 506 | 71 | AQUARIS - Bơm trục đứng IRG.pdf tr.5 (điểm danh định)
AQUARIS | IRG150-400/30-4 | 173 | 37.5 | AQUARIS - Bơm trục đứng IRG.pdf tr.5 (điểm danh định)
AQUARIS | IRG250-500/132-4 | 466 | 63.5 | AQUARIS - Bơm trục đứng IRG.pdf tr.5 (điểm danh định)
AQUARIS | IRG150-400/22-4 | 160 | 32 | AQUARIS - Bơm trục đứng IRG.pdf tr.5 (điểm danh định)
PEROTAC | IRG25-125/0.75 | 4 | 20 | PEROTAC - Bơm trục đứng IRG.pdf tr.2 (điểm danh định)
PEROTAC | IRG65-100/3 | 50 | 12.5 | PEROTAC - Bơm trục đứng IRG.pdf tr.2 (điểm danh định)
PEROTAC | IRG100-160/18.5 | 140 | 28 | PEROTAC - Bơm trục đứng IRG.pdf tr.2 (điểm danh định)
PEROTAC | IRG25-160/1.5 | 4 | 32 | PEROTAC - Bơm trục đứng IRG.pdf tr.2 (điểm danh định)
PEROTAC | IRG65-100/2.2 | 44.7 | 10 | PEROTAC - Bơm trục đứng IRG.pdf tr.2 (điểm danh định)
PEROTAC | IRG100-200/37 | 160 | 50 | PEROTAC - Bơm trục đứng IRG.pdf tr.2 (điểm danh định)
PEROTAC | IRG25-160/1.1 | 3.7 | 28 | PEROTAC - Bơm trục đứng IRG.pdf tr.2 (điểm danh định)
PEROTAC | IRG65-125/5.5 | 50 | 20 | PEROTAC - Bơm trục đứng IRG.pdf tr.2 (điểm danh định)
PEROTAC | IRG100-200/30 | 140 | 45 | PEROTAC - Bơm trục đứng IRG.pdf tr.2 (điểm danh định)
PEROTAC | IRG65-125/4 | 45 | 16 | PEROTAC - Bơm trục đứng IRG.pdf tr.2 (điểm danh định)
PEROTAC | IRG100-200/22 | 100 | 40 | PEROTAC - Bơm trục đứng IRG.pdf tr.2 (điểm danh định)
PEROTAC | IRG32-125/0.75 | 5 | 20 | PEROTAC - Bơm trục đứng IRG.pdf tr.2 (điểm danh định)
PEROTAC | IRG65-160/7.5 | 50 | 32 | PEROTAC - Bơm trục đứng IRG.pdf tr.2 (điểm danh định)
PEROTAC | IRG100-250/55 | 160 | 80 | PEROTAC - Bơm trục đứng IRG.pdf tr.2 (điểm danh định)
PEROTAC | IRG32-160/1.5 | 4.5 | 32 | PEROTAC - Bơm trục đứng IRG.pdf tr.2 (điểm danh định)
PEROTAC | IRG65-160/5.5 | 43.4 | 24 | PEROTAC - Bơm trục đứng IRG.pdf tr.2 (điểm danh định)
PEROTAC | IRG100-250/45 | 140 | 72 | PEROTAC - Bơm trục đứng IRG.pdf tr.2 (điểm danh định)
PEROTAC | IRG32-160/1.1 | 4 | 28 | PEROTAC - Bơm trục đứng IRG.pdf tr.2 (điểm danh định)
PEROTAC | IRG65-200/15 | 50 | 50 | PEROTAC - Bơm trục đứng IRG.pdf tr.2 (điểm danh định)
PEROTAC | IRG100-250/37 | 100 | 65 | PEROTAC - Bơm trục đứng IRG.pdf tr.2 (điểm danh định)
PEROTAC | IRG32-200/3 | 4.5 | 50 | PEROTAC - Bơm trục đứng IRG.pdf tr.2 (điểm danh định)
PEROTAC | IRG65-200/11 | 47 | 44 | PEROTAC - Bơm trục đứng IRG.pdf tr.2 (điểm danh định)
PEROTAC | IRG32-200/2.2 | 4 | 44 | PEROTAC - Bơm trục đứng IRG.pdf tr.2 (điểm danh định)
PEROTAC | IRG65-200/7.5 | 43.3 | 38 | PEROTAC - Bơm trục đứng IRG.pdf tr.2 (điểm danh định)
PEROTAC | IRG125-100/11 | 160 | 12.5 | PEROTAC - Bơm trục đứng IRG.pdf tr.2 (điểm danh định)
PEROTAC | IRG65-250/22 | 50 | 80 | PEROTAC - Bơm trục đứng IRG.pdf tr.2 (điểm danh định)
PEROTAC | IRG125-100/7.5 | 143 | 10 | PEROTAC - Bơm trục đứng IRG.pdf tr.2 (điểm danh định)
PEROTAC | IRG40-100/1.1 | 12.5 | 12.5 | PEROTAC - Bơm trục đứng IRG.pdf tr.2 (điểm danh định)
PEROTAC | IRG65-250/18.5 | 46.7 | 70 | PEROTAC - Bơm trục đứng IRG.pdf tr.2 (điểm danh định)
PEROTAC | IRG125-125/15 | 160 | 20 | PEROTAC - Bơm trục đứng IRG.pdf tr.2 (điểm danh định)
PEROTAC | IRG40-100/0.75 | 11 | 10 | PEROTAC - Bơm trục đứng IRG.pdf tr.2 (điểm danh định)
PEROTAC | IRG65-250/15 | 43.3 | 60 | PEROTAC - Bơm trục đứng IRG.pdf tr.2 (điểm danh định)
PEROTAC | IRG125-125/11 | 143 | 16 | PEROTAC - Bơm trục đứng IRG.pdf tr.2 (điểm danh định)
PEROTAC | IRG40-125/1.5 | 12.5 | 20 | PEROTAC - Bơm trục đứng IRG.pdf tr.2 (điểm danh định)
PEROTAC | IRG65-315/37 | 50 | 125 | PEROTAC - Bơm trục đứng IRG.pdf tr.2 (điểm danh định)
PEROTAC | IRG125-160/22 | 160 | 32 | PEROTAC - Bơm trục đứng IRG.pdf tr.2 (điểm danh định)
PEROTAC | IRG40-125/1.1 | 11 | 16 | PEROTAC - Bơm trục đứng IRG.pdf tr.2 (điểm danh định)
PEROTAC | IRG65-315/30 | 46.5 | 110 | PEROTAC - Bơm trục đứng IRG.pdf tr.2 (điểm danh định)
PEROTAC | IRG125-160/18.5 | 150 | 28 | PEROTAC - Bơm trục đứng IRG.pdf tr.2 (điểm danh định)
PEROTAC | IRG40-160/3 | 12.5 | 32 | PEROTAC - Bơm trục đứng IRG.pdf tr.2 (điểm danh định)
PEROTAC | IRG125-160/15 | 138 | 24 | PEROTAC - Bơm trục đứng IRG.pdf tr.2 (điểm danh định)
PEROTAC | IRG40-160/2.2 | 11.7 | 28 | PEROTAC - Bơm trục đứng IRG.pdf tr.2 (điểm danh định)
PEROTAC | IRG80-100/5.5 | 100 | 12.5 | PEROTAC - Bơm trục đứng IRG.pdf tr.2 (điểm danh định)
PEROTAC | IRG125-200/37 | 160 | 50 | PEROTAC - Bơm trục đứng IRG.pdf tr.2 (điểm danh định)
PEROTAC | IRG40-200/5.5 | 12.5 | 50 | PEROTAC - Bơm trục đứng IRG.pdf tr.2 (điểm danh định)
PEROTAC | IRG80-100/4 | 89 | 10 | PEROTAC - Bơm trục đứng IRG.pdf tr.2 (điểm danh định)
PEROTAC | IRG125-200/30 | 150 | 44 | PEROTAC - Bơm trục đứng IRG.pdf tr.2 (điểm danh định)
PEROTAC | IRG40-200/4 | 11.7 | 44 | PEROTAC - Bơm trục đứng IRG.pdf tr.2 (điểm danh định)
PEROTAC | IRG80-125/11 | 100 | 20 | PEROTAC - Bơm trục đứng IRG.pdf tr.2 (điểm danh định)
PEROTAC | IRG125-200/22 | 138 | 37.5 | PEROTAC - Bơm trục đứng IRG.pdf tr.2 (điểm danh định)
PEROTAC | IRG40-200/3 | 10.6 | 36 | PEROTAC - Bơm trục đứng IRG.pdf tr.2 (điểm danh định)
PEROTAC | IRG80-125/7.5 | 89 | 16 | PEROTAC - Bơm trục đứng IRG.pdf tr.2 (điểm danh định)
PEROTAC | IRG125-250/55 | 160 | 80 | PEROTAC - Bơm trục đứng IRG.pdf tr.2 (điểm danh định)
PEROTAC | IRG40-250/11 | 12.5 | 80 | PEROTAC - Bơm trục đứng IRG.pdf tr.2 (điểm danh định)
PEROTAC | IRG80-160/15 | 100 | 32 | PEROTAC - Bơm trục đứng IRG.pdf tr.2 (điểm danh định)
PEROTAC | IRG125-250/45 | 150 | 70 | PEROTAC - Bơm trục đứng IRG.pdf tr.2 (điểm danh định)
PEROTAC | IRG40-250/7.5 | 11.6 | 70 | PEROTAC - Bơm trục đứng IRG.pdf tr.2 (điểm danh định)
PEROTAC | IRG80-160/11 | 93.5 | 28 | PEROTAC - Bơm trục đứng IRG.pdf tr.2 (điểm danh định)
PEROTAC | IRG125-250/37 | 138 | 60 | PEROTAC - Bơm trục đứng IRG.pdf tr.2 (điểm danh định)
PEROTAC | IRG80-200/22 | 100 | 50 | PEROTAC - Bơm trục đứng IRG.pdf tr.2 (điểm danh định)
PEROTAC | IRG125-315/90 | 160 | 125 | PEROTAC - Bơm trục đứng IRG.pdf tr.2 (điểm danh định)
PEROTAC | IRG50-100/1.5 | 25 | 12.5 | PEROTAC - Bơm trục đứng IRG.pdf tr.2 (điểm danh định)
PEROTAC | IRG80-200/18.5 | 93.5 | 44 | PEROTAC - Bơm trục đứng IRG.pdf tr.2 (điểm danh định)
PEROTAC | IRG125-315/75 | 150 | 110 | PEROTAC - Bơm trục đứng IRG.pdf tr.2 (điểm danh định)
PEROTAC | IRG50-100/1.1 | 22.3 | 10 | PEROTAC - Bơm trục đứng IRG.pdf tr.2 (điểm danh định)
PEROTAC | IRG80-200/15 | 87 | 38 | PEROTAC - Bơm trục đứng IRG.pdf tr.2 (điểm danh định)
PEROTAC | IRG125-315/55 | 134 | 88 | PEROTAC - Bơm trục đứng IRG.pdf tr.2 (điểm danh định)
PEROTAC | IRG50-125/3 | 25 | 20 | PEROTAC - Bơm trục đứng IRG.pdf tr.2 (điểm danh định)
PEROTAC | IRG80-250/37 | 100 | 80 | PEROTAC - Bơm trục đứng IRG.pdf tr.2 (điểm danh định)
PEROTAC | IRG125-350/110 | 160 | 150 | PEROTAC - Bơm trục đứng IRG.pdf tr.2 (điểm danh định)
PEROTAC | IRG50-125/2.2 | 22.3 | 16 | PEROTAC - Bơm trục đứng IRG.pdf tr.2 (điểm danh định)
PEROTAC | IRG80-250/30 | 93.5 | 70 | PEROTAC - Bơm trục đứng IRG.pdf tr.2 (điểm danh định)
PEROTAC | IRG125-350/90 | 150 | 142 | PEROTAC - Bơm trục đứng IRG.pdf tr.2 (điểm danh định)
PEROTAC | IRG50-160/4 | 25 | 32 | PEROTAC - Bơm trục đứng IRG.pdf tr.2 (điểm danh định)
PEROTAC | IRG80-315/75 | 100 | 125 | PEROTAC - Bơm trục đứng IRG.pdf tr.2 (điểm danh định)
PEROTAC | IRG125-350/75 | 143 | 135 | PEROTAC - Bơm trục đứng IRG.pdf tr.2 (điểm danh định)
PEROTAC | IRG50-160/3 | 21.6 | 24 | PEROTAC - Bơm trục đứng IRG.pdf tr.2 (điểm danh định)
PEROTAC | IRG80-315/55 | 95 | 113 | PEROTAC - Bơm trục đứng IRG.pdf tr.2 (điểm danh định)
PEROTAC | IRG50-200/7.5 | 25 | 50 | PEROTAC - Bơm trục đứng IRG.pdf tr.2 (điểm danh định)
PEROTAC | IRG80-315/45 | 90 | 101 | PEROTAC - Bơm trục đứng IRG.pdf tr.2 (điểm danh định)
PEROTAC | IRG150-250/75 | 200 | 80 | PEROTAC - Bơm trục đứng IRG.pdf tr.2 (điểm danh định)
PEROTAC | IRG50-200/5.5 | 21.8 | 38 | PEROTAC - Bơm trục đứng IRG.pdf tr.2 (điểm danh định)
PEROTAC | IRG80-315/37 | 82 | 85 | PEROTAC - Bơm trục đứng IRG.pdf tr.2 (điểm danh định)
PEROTAC | IRG150-250/55 | 187 | 70 | PEROTAC - Bơm trục đứng IRG.pdf tr.2 (điểm danh định)
PEROTAC | IRG50-250/15 | 25 | 80 | PEROTAC - Bơm trục đứng IRG.pdf tr.2 (điểm danh định)
PEROTAC | IRG150-250/45 | 173 | 60 | PEROTAC - Bơm trục đứng IRG.pdf tr.2 (điểm danh định)
PEROTAC | IRG50-250/11 | 23.4 | 70 | PEROTAC - Bơm trục đứng IRG.pdf tr.2 (điểm danh định)
PEROTAC | IRG100-100/11 | 160 | 12.5 | PEROTAC - Bơm trục đứng IRG.pdf tr.2 (điểm danh định)
PEROTAC | IRG150-315/110 | 200 | 125 | PEROTAC - Bơm trục đứng IRG.pdf tr.2 (điểm danh định)
PEROTAC | IRG50-315/30 | 25 | 125 | PEROTAC - Bơm trục đứng IRG.pdf tr.2 (điểm danh định)
PEROTAC | IRG100-125/15 | 160 | 20 | PEROTAC - Bơm trục đứng IRG.pdf tr.2 (điểm danh định)
PEROTAC | IRG150-315/90 | 187 | 110 | PEROTAC - Bơm trục đứng IRG.pdf tr.2 (điểm danh định)
PEROTAC | IRG50-315/22 | 23.7 | 113 | PEROTAC - Bơm trục đứng IRG.pdf tr.2 (điểm danh định)
PEROTAC | IRG100-125/11 | 140 | 17 | PEROTAC - Bơm trục đứng IRG.pdf tr.2 (điểm danh định)
PEROTAC | IRG150-315/75 | 173 | 95 | PEROTAC - Bơm trục đứng IRG.pdf tr.2 (điểm danh định)
PEROTAC | IRG50-315/18.5 | 22.5 | 101 | PEROTAC - Bơm trục đứng IRG.pdf tr.2 (điểm danh định)
PEROTAC | IRG100-160/22 | 160 | 32 | PEROTAC - Bơm trục đứng IRG.pdf tr.2 (điểm danh định)
PEROTAC | IRG40-125/0.55-4 | 6.3 | 5 | PEROTAC - Bơm trục đứng IRG.pdf tr.3 (điểm danh định)
PEROTAC | IRG100-160/3-4 | 72 | 6 | PEROTAC - Bơm trục đứng IRG.pdf tr.3 (điểm danh định)
PEROTAC | IRG200-250/30-4 | 400 | 20 | PEROTAC - Bơm trục đứng IRG.pdf tr.3 (điểm danh định)
PEROTAC | IRG40-160/0.55-4 | 6.3 | 8 | PEROTAC - Bơm trục đứng IRG.pdf tr.3 (điểm danh định)
PEROTAC | IRG100-200/5.5-4 | 80 | 12.5 | PEROTAC - Bơm trục đứng IRG.pdf tr.3 (điểm danh định)
PEROTAC | IRG200-250/22-4 | 358 | 16 | PEROTAC - Bơm trục đứng IRG.pdf tr.3 (điểm danh định)
PEROTAC | IRG40-200/0.75-4 | 6.3 | 12.5 | PEROTAC - Bơm trục đứng IRG.pdf tr.3 (điểm danh định)
PEROTAC | IRG100-200/4-4 | 72 | 10 | PEROTAC - Bơm trục đứng IRG.pdf tr.3 (điểm danh định)
PEROTAC | IRG200-250/18.5-4 | 322 | 13 | PEROTAC - Bơm trục đứng IRG.pdf tr.3 (điểm danh định)
PEROTAC | IRG40-200/0.55-4 | 5.8 | 11 | PEROTAC - Bơm trục đứng IRG.pdf tr.3 (điểm danh định)
PEROTAC | IRG100-250/11-4 | 100 | 20 | PEROTAC - Bơm trục đứng IRG.pdf tr.3 (điểm danh định)
PEROTAC | IRG200-315/55-4 | 400 | 32 | PEROTAC - Bơm trục đứng IRG.pdf tr.3 (điểm danh định)
PEROTAC | IRG40-250/1.5-4 | 6.3 | 20 | PEROTAC - Bơm trục đứng IRG.pdf tr.3 (điểm danh định)
PEROTAC | IRG100-250/7.5-4 | 93.3 | 17.4 | PEROTAC - Bơm trục đứng IRG.pdf tr.3 (điểm danh định)
PEROTAC | IRG200-315/45-4 | 374 | 28 | PEROTAC - Bơm trục đứng IRG.pdf tr.3 (điểm danh định)
PEROTAC | IRG40-250/1.1-4 | 5.8 | 17 | PEROTAC - Bơm trục đứng IRG.pdf tr.3 (điểm danh định)
PEROTAC | IRG100-250/5.5-4 | 69 | 15 | PEROTAC - Bơm trục đứng IRG.pdf tr.3 (điểm danh định)
PEROTAC | IRG200-315/37-4 | 346 | 24 | PEROTAC - Bơm trục đứng IRG.pdf tr.3 (điểm danh định)
PEROTAC | IRG100-315/15-4 | 80 | 32 | PEROTAC - Bơm trục đứng IRG.pdf tr.3 (điểm danh định)
PEROTAC | IRG200-400/75-4 | 400 | 50 | PEROTAC - Bơm trục đứng IRG.pdf tr.3 (điểm danh định)
PEROTAC | IRG50-125/0.55-4 | 12.5 | 5 | PEROTAC - Bơm trục đứng IRG.pdf tr.3 (điểm danh định)
PEROTAC | IRG100-315/11-4 | 75 | 27.5 | PEROTAC - Bơm trục đứng IRG.pdf tr.3 (điểm danh định)
PEROTAC | IRG200-400/55-4 | 346 | 38 | PEROTAC - Bơm trục đứng IRG.pdf tr.3 (điểm danh định)
PEROTAC | IRG50-160/0.55-4 | 12.5 | 8 | PEROTAC - Bơm trục đứng IRG.pdf tr.3 (điểm danh định)
PEROTAC | IRG100-315/7.5-4 | 72 | 24 | PEROTAC - Bơm trục đứng IRG.pdf tr.3 (điểm danh định)
PEROTAC | IRG200-400/45-4 | 320 | 32 | PEROTAC - Bơm trục đứng IRG.pdf tr.3 (điểm danh định)
PEROTAC | IRG50-200/1.1-4 | 12.5 | 12.5 | PEROTAC - Bơm trục đứng IRG.pdf tr.3 (điểm danh định)
PEROTAC | IRG100-400/30-4 | 80 | 44 | PEROTAC - Bơm trục đứng IRG.pdf tr.3 (điểm danh định)
PEROTAC | IRG50-200/0.75-4 | 11.2 | 10 | PEROTAC - Bơm trục đứng IRG.pdf tr.3 (điểm danh định)
PEROTAC | IRG100-400/22-4 | 75 | 44 | PEROTAC - Bơm trục đứng IRG.pdf tr.3 (điểm danh định)
PEROTAC | IRG250-250/45-4 | 550 | 20 | PEROTAC - Bơm trục đứng IRG.pdf tr.3 (điểm danh định)
PEROTAC | IRG50-250/2.2-4 | 12.5 | 20 | PEROTAC - Bơm trục đứng IRG.pdf tr.3 (điểm danh định)
PEROTAC | IRG100-400/18.5-4 | 70 | 38 | PEROTAC - Bơm trục đứng IRG.pdf tr.3 (điểm danh định)
PEROTAC | IRG250-250/37-4 | 500 | 17 | PEROTAC - Bơm trục đứng IRG.pdf tr.3 (điểm danh định)
PEROTAC | IRG50-250/1.5-4 | 11.7 | 17.5 | PEROTAC - Bơm trục đứng IRG.pdf tr.3 (điểm danh định)
PEROTAC | IRG250-315/75-4 | 550 | 32 | PEROTAC - Bơm trục đứng IRG.pdf tr.3 (điểm danh định)
PEROTAC | IRG50-250/1.1-4 | 10 | 13 | PEROTAC - Bơm trục đứng IRG.pdf tr.3 (điểm danh định)
PEROTAC | IRG125-200/11-4 | 200 | 12.5 | PEROTAC - Bơm trục đứng IRG.pdf tr.3 (điểm danh định)
PEROTAC | IRG250-315/55-4 | 500 | 28 | PEROTAC - Bơm trục đứng IRG.pdf tr.3 (điểm danh định)
PEROTAC | IRG50-315/4-4 | 12.5 | 32 | PEROTAC - Bơm trục đứng IRG.pdf tr.3 (điểm danh định)
PEROTAC | IRG125-200/7.5-4 | 179 | 10 | PEROTAC - Bơm trục đứng IRG.pdf tr.3 (điểm danh định)
PEROTAC | IRG250-315/45-4 | 450 | 24 | PEROTAC - Bơm trục đứng IRG.pdf tr.3 (điểm danh định)
PEROTAC | IRG50-315/3-4 | 11.7 | 28 | PEROTAC - Bơm trục đứng IRG.pdf tr.3 (điểm danh định)
PEROTAC | IRG125-250/15-4 | 200 | 20 | PEROTAC - Bơm trục đứng IRG.pdf tr.3 (điểm danh định)
PEROTAC | IRG250-400/110-4 | 500 | 50 | PEROTAC - Bơm trục đứng IRG.pdf tr.3 (điểm danh định)
PEROTAC | IRG125-250/11-4 | 184.4 | 17 | PEROTAC - Bơm trục đứng IRG.pdf tr.3 (điểm danh định)
PEROTAC | IRG250-400/90-4 | 500 | 44 | PEROTAC - Bơm trục đứng IRG.pdf tr.3 (điểm danh định)
PEROTAC | IRG65-125/0.75-4 | 25 | 5 | PEROTAC - Bơm trục đứng IRG.pdf tr.3 (điểm danh định)
PEROTAC | IRG125-250/7.5-4 | 167 | 14 | PEROTAC - Bơm trục đứng IRG.pdf tr.3 (điểm danh định)
PEROTAC | IRG250-400/75-4 | 450 | 38 | PEROTAC - Bơm trục đứng IRG.pdf tr.3 (điểm danh định)
PEROTAC | IRG65-160/1.1-4 | 25 | 8 | PEROTAC - Bơm trục đứng IRG.pdf tr.3 (điểm danh định)
PEROTAC | IRG125-315/22-4 | 200 | 32 | PEROTAC - Bơm trục đứng IRG.pdf tr.3 (điểm danh định)
PEROTAC | IRG250-500/200-4 | 550 | 80 | PEROTAC - Bơm trục đứng IRG.pdf tr.3 (điểm danh định)
PEROTAC | IRG65-160/0.75-4 | 22 | 6 | PEROTAC - Bơm trục đứng IRG.pdf tr.3 (điểm danh định)
PEROTAC | IRG125-315/18.5-4 | 187 | 28 | PEROTAC - Bơm trục đứng IRG.pdf tr.3 (điểm danh định)
PEROTAC | IRG250-500/160-4 | 506 | 71 | PEROTAC - Bơm trục đứng IRG.pdf tr.3 (điểm danh định)
PEROTAC | IRG65-200/2.2-4 | 25 | 12.5 | PEROTAC - Bơm trục đứng IRG.pdf tr.3 (điểm danh định)
PEROTAC | IRG125-315/15-4 | 173 | 24 | PEROTAC - Bơm trục đứng IRG.pdf tr.3 (điểm danh định)
PEROTAC | IRG250-500/132-4 | 466 | 63.5 | PEROTAC - Bơm trục đứng IRG.pdf tr.3 (điểm danh định)
PEROTAC | IRG65-200/1.5-4 | 23.3 | 11 | PEROTAC - Bơm trục đứng IRG.pdf tr.3 (điểm danh định)
PEROTAC | IRG125-400/45-4 | 200 | 50 | PEROTAC - Bơm trục đứng IRG.pdf tr.3 (điểm danh định)
PEROTAC | IRG65-250/3-4 | 25 | 20 | PEROTAC - Bơm trục đứng IRG.pdf tr.3 (điểm danh định)
PEROTAC | IRG125-400/37-4 | 187 | 44 | PEROTAC - Bơm trục đứng IRG.pdf tr.3 (điểm danh định)
PEROTAC | IRG300-250/55-4 | 720 | 20 | PEROTAC - Bơm trục đứng IRG.pdf tr.3 (điểm danh định)
PEROTAC | IRG65-250/2.2-4 | 20 | 12.8 | PEROTAC - Bơm trục đứng IRG.pdf tr.3 (điểm danh định)
PEROTAC | IRG125-400/30-4 | 160 | 38 | PEROTAC - Bơm trục đứng IRG.pdf tr.3 (điểm danh định)
PEROTAC | IRG300-250/45-4 | 600 | 17 | PEROTAC - Bơm trục đứng IRG.pdf tr.3 (điểm danh định)
PEROTAC | IRG65-315/5.5-4 | 25 | 32 | PEROTAC - Bơm trục đứng IRG.pdf tr.3 (điểm danh định)
PEROTAC | IRG300-315/90-4 | 720 | 32 | PEROTAC - Bơm trục đứng IRG.pdf tr.3 (điểm danh định)
PEROTAC | IRG65-315/4-4 | 22.5 | 26 | PEROTAC - Bơm trục đứng IRG.pdf tr.3 (điểm danh định)
PEROTAC | IRG150-200/15-4 | 200 | 12.5 | PEROTAC - Bơm trục đứng IRG.pdf tr.3 (điểm danh định)
PEROTAC | IRG300-315/75-4 | 650 | 28 | PEROTAC - Bơm trục đứng IRG.pdf tr.3 (điểm danh định)
PEROTAC | IRG150-200/11-4 | 179 | 10 | PEROTAC - Bơm trục đứng IRG.pdf tr.3 (điểm danh định)
PEROTAC | IRG300-315/55-4 | 580 | 24 | PEROTAC - Bơm trục đứng IRG.pdf tr.3 (điểm danh định)
PEROTAC | IRG80-125/1.5-4 | 50 | 5 | PEROTAC - Bơm trục đứng IRG.pdf tr.3 (điểm danh định)
PEROTAC | IRG150-250/18.5-4 | 200 | 20 | PEROTAC - Bơm trục đứng IRG.pdf tr.3 (điểm danh định)
PEROTAC | IRG300-400/110-4 | 720 | 50 | PEROTAC - Bơm trục đứng IRG.pdf tr.3 (điểm danh định)
PEROTAC | IRG80-160/2.2-4 | 50 | 8 | PEROTAC - Bơm trục đứng IRG.pdf tr.3 (điểm danh định)
PEROTAC | IRG150-250/15-4 | 187 | 17.5 | PEROTAC - Bơm trục đứng IRG.pdf tr.3 (điểm danh định)
PEROTAC | IRG300-400/90-4 | 563 | 38 | PEROTAC - Bơm trục đứng IRG.pdf tr.3 (điểm danh định)
PEROTAC | IRG80-160/1.5-4 | 44.7 | 6 | PEROTAC - Bơm trục đứng IRG.pdf tr.3 (điểm danh định)
PEROTAC | IRG150-250/11-4 | 173 | 14 | PEROTAC - Bơm trục đứng IRG.pdf tr.3 (điểm danh định)
PEROTAC | IRG300-400/75-4 | 561 | 33 | PEROTAC - Bơm trục đứng IRG.pdf tr.3 (điểm danh định)
PEROTAC | IRG80-200/3-4 | 50 | 12.5 | PEROTAC - Bơm trục đứng IRG.pdf tr.3 (điểm danh định)
PEROTAC | IRG150-315/30-4 | 200 | 32 | PEROTAC - Bơm trục đứng IRG.pdf tr.3 (điểm danh định)
PEROTAC | IRG300-500/250-4 | 720 | 80 | PEROTAC - Bơm trục đứng IRG.pdf tr.3 (điểm danh định)
PEROTAC | IRG80-250/5.5-4 | 50 | 20 | PEROTAC - Bơm trục đứng IRG.pdf tr.3 (điểm danh định)
PEROTAC | IRG150-315/22-4 | 187 | 28 | PEROTAC - Bơm trục đứng IRG.pdf tr.3 (điểm danh định)
PEROTAC | IRG300-500/200-4 | 675 | 70 | PEROTAC - Bơm trục đứng IRG.pdf tr.3 (điểm danh định)
PEROTAC | IRG80-250/4-4 | 46 | 17 | PEROTAC - Bơm trục đứng IRG.pdf tr.3 (điểm danh định)
PEROTAC | IRG150-315/18.5-4 | 173 | 24 | PEROTAC - Bơm trục đứng IRG.pdf tr.3 (điểm danh định)
PEROTAC | IRG300-500/160-4 | 625 | 60 | PEROTAC - Bơm trục đứng IRG.pdf tr.3 (điểm danh định)
PEROTAC | IRG80-250/3-4 | 40.5 | 13 | PEROTAC - Bơm trục đứng IRG.pdf tr.3 (điểm danh định)
PEROTAC | IRG150-400/45-4 | 200 | 50 | PEROTAC - Bơm trục đứng IRG.pdf tr.3 (điểm danh định)
PEROTAC | IRG80-315/11-4 | 50 | 32 | PEROTAC - Bơm trục đứng IRG.pdf tr.3 (điểm danh định)
PEROTAC | IRG150-400/37-4 | 187 | 44 | PEROTAC - Bơm trục đứng IRG.pdf tr.3 (điểm danh định)
PEROTAC | IRG350-315/160-4 | 1200 | 32 | PEROTAC - Bơm trục đứng IRG.pdf tr.3 (điểm danh định)
PEROTAC | IRG80-315/7.5-4 | 46 | 27.9 | PEROTAC - Bơm trục đứng IRG.pdf tr.3 (điểm danh định)
PEROTAC | IRG150-400/30-4 | 173 | 37.5 | PEROTAC - Bơm trục đứng IRG.pdf tr.3 (điểm danh định)
PEROTAC | IRG350-315/132-4 | 1092 | 28 | PEROTAC - Bơm trục đứng IRG.pdf tr.3 (điểm danh định)
PEROTAC | IRG80-315/5.5-4 | 40.5 | 21 | PEROTAC - Bơm trục đứng IRG.pdf tr.3 (điểm danh định)
PEROTAC | IRG150-400/22-4 | 160 | 32 | PEROTAC - Bơm trục đứng IRG.pdf tr.3 (điểm danh định)
PEROTAC | IRG350-315/110-4 | 994 | 25 | PEROTAC - Bơm trục đứng IRG.pdf tr.3 (điểm danh định)
PEROTAC | IRG350-400/250-4 | 1200 | 50 | PEROTAC - Bơm trục đứng IRG.pdf tr.3 (điểm danh định)
PEROTAC | IRG100-125/2.2-4 | 80 | 5 | PEROTAC - Bơm trục đứng IRG.pdf tr.3 (điểm danh định)
PEROTAC | IRG200-200/22-4 | 400 | 12.5 | PEROTAC - Bơm trục đứng IRG.pdf tr.3 (điểm danh định)
PEROTAC | IRG350-400/200-4 | 994 | 38.5 | PEROTAC - Bơm trục đứng IRG.pdf tr.3 (điểm danh định)
PEROTAC | IRG100-160/4-4 | 80 | 8 | PEROTAC - Bơm trục đứng IRG.pdf tr.3 (điểm danh định)
PEROTAC | IRG200-200/18.5-4 | 358 | 10 | PEROTAC - Bơm trục đứng IRG.pdf tr.3 (điểm danh định)
REDPUMP | IRG25-125/0.75 | 4 | 20 | REDPUMP - Bơm trục đứng IRG.pdf tr.2 (điểm danh định)
REDPUMP | IRG50-160/3 | 21.6 | 24 | REDPUMP - Bơm trục đứng IRG.pdf tr.2 (điểm danh định)
REDPUMP | IRG25-160/1.5 | 4 | 32 | REDPUMP - Bơm trục đứng IRG.pdf tr.2 (điểm danh định)
REDPUMP | IRG50-200/7.5 | 25 | 50 | REDPUMP - Bơm trục đứng IRG.pdf tr.2 (điểm danh định)
REDPUMP | IRG25-160/1.1 | 3.7 | 28 | REDPUMP - Bơm trục đứng IRG.pdf tr.2 (điểm danh định)
REDPUMP | IRG50-200/5.5 | 21.8 | 38 | REDPUMP - Bơm trục đứng IRG.pdf tr.2 (điểm danh định)
REDPUMP | IRG50-250/15 | 25 | 80 | REDPUMP - Bơm trục đứng IRG.pdf tr.2 (điểm danh định)
REDPUMP | IRG32-125/0.75 | 5 | 20 | REDPUMP - Bơm trục đứng IRG.pdf tr.2 (điểm danh định)
REDPUMP | IRG50-250/11 | 23.4 | 70 | REDPUMP - Bơm trục đứng IRG.pdf tr.2 (điểm danh định)
REDPUMP | IRG32-160/1.5 | 4.5 | 32 | REDPUMP - Bơm trục đứng IRG.pdf tr.2 (điểm danh định)
REDPUMP | IRG50-315/30 | 25 | 125 | REDPUMP - Bơm trục đứng IRG.pdf tr.2 (điểm danh định)
REDPUMP | IRG32-160/1.1 | 4 | 28 | REDPUMP - Bơm trục đứng IRG.pdf tr.2 (điểm danh định)
REDPUMP | IRG50-315/22 | 23.7 | 113 | REDPUMP - Bơm trục đứng IRG.pdf tr.2 (điểm danh định)
REDPUMP | IRG32-200/3 | 4.5 | 50 | REDPUMP - Bơm trục đứng IRG.pdf tr.2 (điểm danh định)
REDPUMP | IRG50-315/18.5 | 22.5 | 101 | REDPUMP - Bơm trục đứng IRG.pdf tr.2 (điểm danh định)
REDPUMP | IRG32-200/2.2 | 4 | 44 | REDPUMP - Bơm trục đứng IRG.pdf tr.2 (điểm danh định)
REDPUMP | IRG65-100/3 | 50 | 12.5 | REDPUMP - Bơm trục đứng IRG.pdf tr.2 (điểm danh định)
REDPUMP | IRG40-100/1.1 | 12.5 | 12.5 | REDPUMP - Bơm trục đứng IRG.pdf tr.2 (điểm danh định)
REDPUMP | IRG65-100/2.2 | 44.7 | 10 | REDPUMP - Bơm trục đứng IRG.pdf tr.2 (điểm danh định)
REDPUMP | IRG40-100/0.75 | 11 | 10 | REDPUMP - Bơm trục đứng IRG.pdf tr.2 (điểm danh định)
REDPUMP | IRG65-125/5.5 | 50 | 20 | REDPUMP - Bơm trục đứng IRG.pdf tr.2 (điểm danh định)
REDPUMP | IRG40-125/1.5 | 12.5 | 20 | REDPUMP - Bơm trục đứng IRG.pdf tr.2 (điểm danh định)
REDPUMP | IRG65-125/4 | 45 | 16 | REDPUMP - Bơm trục đứng IRG.pdf tr.2 (điểm danh định)
REDPUMP | IRG40-125/1.1 | 11 | 16 | REDPUMP - Bơm trục đứng IRG.pdf tr.2 (điểm danh định)
REDPUMP | IRG65-160/7.5 | 50 | 32 | REDPUMP - Bơm trục đứng IRG.pdf tr.2 (điểm danh định)
REDPUMP | IRG40-160/3 | 12.5 | 32 | REDPUMP - Bơm trục đứng IRG.pdf tr.2 (điểm danh định)
REDPUMP | IRG65-160/5.5 | 43.4 | 24 | REDPUMP - Bơm trục đứng IRG.pdf tr.2 (điểm danh định)
REDPUMP | IRG40-160/2.2 | 11.7 | 28 | REDPUMP - Bơm trục đứng IRG.pdf tr.2 (điểm danh định)
REDPUMP | IRG65-200/15 | 50 | 50 | REDPUMP - Bơm trục đứng IRG.pdf tr.2 (điểm danh định)
REDPUMP | IRG40-200/5.5 | 12.5 | 50 | REDPUMP - Bơm trục đứng IRG.pdf tr.2 (điểm danh định)
REDPUMP | IRG65-200/11 | 47 | 44 | REDPUMP - Bơm trục đứng IRG.pdf tr.2 (điểm danh định)
REDPUMP | IRG40-200/4 | 11.7 | 44 | REDPUMP - Bơm trục đứng IRG.pdf tr.2 (điểm danh định)
REDPUMP | IRG65-200/7.5 | 43.3 | 38 | REDPUMP - Bơm trục đứng IRG.pdf tr.2 (điểm danh định)
REDPUMP | IRG40-200/3 | 10.6 | 36 | REDPUMP - Bơm trục đứng IRG.pdf tr.2 (điểm danh định)
REDPUMP | IRG65-250/22 | 50 | 80 | REDPUMP - Bơm trục đứng IRG.pdf tr.2 (điểm danh định)
REDPUMP | IRG40-250/11 | 12.5 | 80 | REDPUMP - Bơm trục đứng IRG.pdf tr.2 (điểm danh định)
REDPUMP | IRG65-250/18.5 | 46.7 | 70 | REDPUMP - Bơm trục đứng IRG.pdf tr.2 (điểm danh định)
REDPUMP | IRG40-250/7.5 | 11.6 | 70 | REDPUMP - Bơm trục đứng IRG.pdf tr.2 (điểm danh định)
REDPUMP | IRG65-250/15 | 43.3 | 60 | REDPUMP - Bơm trục đứng IRG.pdf tr.2 (điểm danh định)
REDPUMP | IRG65-315/37 | 50 | 125 | REDPUMP - Bơm trục đứng IRG.pdf tr.2 (điểm danh định)
REDPUMP | IRG50-100/1.5 | 25 | 12.5 | REDPUMP - Bơm trục đứng IRG.pdf tr.2 (điểm danh định)
REDPUMP | IRG65-315/30 | 46.5 | 110 | REDPUMP - Bơm trục đứng IRG.pdf tr.2 (điểm danh định)
REDPUMP | IRG50-100/1.1 | 22.3 | 10 | REDPUMP - Bơm trục đứng IRG.pdf tr.2 (điểm danh định)
REDPUMP | IRG50-125/3 | 25 | 20 | REDPUMP - Bơm trục đứng IRG.pdf tr.2 (điểm danh định)
REDPUMP | IRG80-100/5.5 | 100 | 12.5 | REDPUMP - Bơm trục đứng IRG.pdf tr.2 (điểm danh định)
REDPUMP | IRG50-125/2.2 | 22.3 | 16 | REDPUMP - Bơm trục đứng IRG.pdf tr.2 (điểm danh định)
REDPUMP | IRG80-100/4 | 89 | 10 | REDPUMP - Bơm trục đứng IRG.pdf tr.2 (điểm danh định)
REDPUMP | IRG50-160/4 | 25 | 32 | REDPUMP - Bơm trục đứng IRG.pdf tr.2 (điểm danh định)
REDPUMP | IRG80-125/11 | 100 | 20 | REDPUMP - Bơm trục đứng IRG.pdf tr.2 (điểm danh định)
REDPUMP | IRG80-125/7.5 | 89 | 16 | REDPUMP - Bơm trục đứng IRG.pdf tr.3 (điểm danh định)
REDPUMP | IRG125-125/15 | 160 | 20 | REDPUMP - Bơm trục đứng IRG.pdf tr.3 (điểm danh định)
REDPUMP | IRG80-160/15 | 100 | 32 | REDPUMP - Bơm trục đứng IRG.pdf tr.3 (điểm danh định)
REDPUMP | IRG125-125/11 | 143 | 16 | REDPUMP - Bơm trục đứng IRG.pdf tr.3 (điểm danh định)
REDPUMP | IRG80-160/11 | 93.5 | 28 | REDPUMP - Bơm trục đứng IRG.pdf tr.3 (điểm danh định)
REDPUMP | IRG125-160/22 | 160 | 32 | REDPUMP - Bơm trục đứng IRG.pdf tr.3 (điểm danh định)
REDPUMP | IRG80-200/22 | 100 | 50 | REDPUMP - Bơm trục đứng IRG.pdf tr.3 (điểm danh định)
REDPUMP | IRG125-160/18.5 | 150 | 28 | REDPUMP - Bơm trục đứng IRG.pdf tr.3 (điểm danh định)
REDPUMP | IRG80-200/18.5 | 93.5 | 44 | REDPUMP - Bơm trục đứng IRG.pdf tr.3 (điểm danh định)
REDPUMP | IRG125-160/15 | 138 | 24 | REDPUMP - Bơm trục đứng IRG.pdf tr.3 (điểm danh định)
REDPUMP | IRG80-200/15 | 87 | 38 | REDPUMP - Bơm trục đứng IRG.pdf tr.3 (điểm danh định)
REDPUMP | IRG125-200/37 | 160 | 50 | REDPUMP - Bơm trục đứng IRG.pdf tr.3 (điểm danh định)
REDPUMP | IRG80-250/37 | 100 | 80 | REDPUMP - Bơm trục đứng IRG.pdf tr.3 (điểm danh định)
REDPUMP | IRG125-200/30 | 150 | 44 | REDPUMP - Bơm trục đứng IRG.pdf tr.3 (điểm danh định)
REDPUMP | IRG80-250/30 | 93.5 | 70 | REDPUMP - Bơm trục đứng IRG.pdf tr.3 (điểm danh định)
REDPUMP | IRG125-200/22 | 138 | 37.5 | REDPUMP - Bơm trục đứng IRG.pdf tr.3 (điểm danh định)
REDPUMP | IRG80-315/75 | 100 | 125 | REDPUMP - Bơm trục đứng IRG.pdf tr.3 (điểm danh định)
REDPUMP | IRG125-250/55 | 160 | 80 | REDPUMP - Bơm trục đứng IRG.pdf tr.3 (điểm danh định)
REDPUMP | IRG80-315/55 | 95 | 113 | REDPUMP - Bơm trục đứng IRG.pdf tr.3 (điểm danh định)
REDPUMP | IRG125-250/45 | 150 | 70 | REDPUMP - Bơm trục đứng IRG.pdf tr.3 (điểm danh định)
REDPUMP | IRG80-315/45 | 90 | 101 | REDPUMP - Bơm trục đứng IRG.pdf tr.3 (điểm danh định)
REDPUMP | IRG125-250/37 | 138 | 60 | REDPUMP - Bơm trục đứng IRG.pdf tr.3 (điểm danh định)
REDPUMP | IRG80-315/37 | 82 | 85 | REDPUMP - Bơm trục đứng IRG.pdf tr.3 (điểm danh định)
REDPUMP | IRG125-315/90 | 160 | 125 | REDPUMP - Bơm trục đứng IRG.pdf tr.3 (điểm danh định)
REDPUMP | IRG125-315/75 | 150 | 110 | REDPUMP - Bơm trục đứng IRG.pdf tr.3 (điểm danh định)
REDPUMP | IRG100-100/11 | 160 | 12.5 | REDPUMP - Bơm trục đứng IRG.pdf tr.3 (điểm danh định)
REDPUMP | IRG125-315/55 | 134 | 88 | REDPUMP - Bơm trục đứng IRG.pdf tr.3 (điểm danh định)
REDPUMP | IRG100-125/15 | 160 | 20 | REDPUMP - Bơm trục đứng IRG.pdf tr.3 (điểm danh định)
REDPUMP | IRG125-350/110 | 160 | 150 | REDPUMP - Bơm trục đứng IRG.pdf tr.3 (điểm danh định)
REDPUMP | IRG100-125/11 | 140 | 17 | REDPUMP - Bơm trục đứng IRG.pdf tr.3 (điểm danh định)
REDPUMP | IRG125-350/90 | 150 | 142 | REDPUMP - Bơm trục đứng IRG.pdf tr.3 (điểm danh định)
REDPUMP | IRG100-160/22 | 160 | 32 | REDPUMP - Bơm trục đứng IRG.pdf tr.3 (điểm danh định)
REDPUMP | IRG125-350/75 | 143 | 135 | REDPUMP - Bơm trục đứng IRG.pdf tr.3 (điểm danh định)
REDPUMP | IRG100-160/18.5 | 140 | 28 | REDPUMP - Bơm trục đứng IRG.pdf tr.3 (điểm danh định)
REDPUMP | IRG100-200/37 | 160 | 50 | REDPUMP - Bơm trục đứng IRG.pdf tr.3 (điểm danh định)
REDPUMP | IRG150-250/75 | 200 | 80 | REDPUMP - Bơm trục đứng IRG.pdf tr.3 (điểm danh định)
REDPUMP | IRG100-200/30 | 140 | 45 | REDPUMP - Bơm trục đứng IRG.pdf tr.3 (điểm danh định)
REDPUMP | IRG150-250/55 | 187 | 70 | REDPUMP - Bơm trục đứng IRG.pdf tr.3 (điểm danh định)
REDPUMP | IRG100-200/22 | 100 | 40 | REDPUMP - Bơm trục đứng IRG.pdf tr.3 (điểm danh định)
REDPUMP | IRG150-250/45 | 173 | 60 | REDPUMP - Bơm trục đứng IRG.pdf tr.3 (điểm danh định)
REDPUMP | IRG100-250/55 | 160 | 80 | REDPUMP - Bơm trục đứng IRG.pdf tr.3 (điểm danh định)
REDPUMP | IRG150-315/110 | 200 | 125 | REDPUMP - Bơm trục đứng IRG.pdf tr.3 (điểm danh định)
REDPUMP | IRG100-250/45 | 140 | 72 | REDPUMP - Bơm trục đứng IRG.pdf tr.3 (điểm danh định)
REDPUMP | IRG150-315/90 | 187 | 110 | REDPUMP - Bơm trục đứng IRG.pdf tr.3 (điểm danh định)
REDPUMP | IRG100-250/37 | 100 | 65 | REDPUMP - Bơm trục đứng IRG.pdf tr.3 (điểm danh định)
REDPUMP | IRG150-315/75 | 173 | 95 | REDPUMP - Bơm trục đứng IRG.pdf tr.3 (điểm danh định)
REDPUMP | IRG125-100/11 | 160 | 12.5 | REDPUMP - Bơm trục đứng IRG.pdf tr.3 (điểm danh định)
REDPUMP | IRG125-100/7.5 | 143 | 10 | REDPUMP - Bơm trục đứng IRG.pdf tr.3 (điểm danh định)
REDPUMP | IRG40-125/0.55-4 | 6.3 | 5 | REDPUMP - Bơm trục đứng IRG.pdf tr.4 (điểm danh định)
REDPUMP | IRG80-200/3-4 | 50 | 12.5 | REDPUMP - Bơm trục đứng IRG.pdf tr.4 (điểm danh định)
REDPUMP | IRG40-160/0.55-4 | 6.3 | 8 | REDPUMP - Bơm trục đứng IRG.pdf tr.4 (điểm danh định)
REDPUMP | IRG80-250/5.5-4 | 50 | 20 | REDPUMP - Bơm trục đứng IRG.pdf tr.4 (điểm danh định)
REDPUMP | IRG40-200/0.75-4 | 6.3 | 12.5 | REDPUMP - Bơm trục đứng IRG.pdf tr.4 (điểm danh định)
REDPUMP | IRG80-250/4-4 | 46 | 17 | REDPUMP - Bơm trục đứng IRG.pdf tr.4 (điểm danh định)
REDPUMP | IRG40-200/0.55-4 | 5.8 | 11 | REDPUMP - Bơm trục đứng IRG.pdf tr.4 (điểm danh định)
REDPUMP | IRG80-250/3-4 | 40.5 | 13 | REDPUMP - Bơm trục đứng IRG.pdf tr.4 (điểm danh định)
REDPUMP | IRG40-250/1.5-4 | 6.3 | 20 | REDPUMP - Bơm trục đứng IRG.pdf tr.4 (điểm danh định)
REDPUMP | IRG80-315/11-4 | 50 | 32 | REDPUMP - Bơm trục đứng IRG.pdf tr.4 (điểm danh định)
REDPUMP | IRG40-250/1.1-4 | 5.8 | 17 | REDPUMP - Bơm trục đứng IRG.pdf tr.4 (điểm danh định)
REDPUMP | IRG80-315/7.5-4 | 46 | 27.9 | REDPUMP - Bơm trục đứng IRG.pdf tr.4 (điểm danh định)
REDPUMP | IRG80-315/5.5-4 | 40.5 | 21 | REDPUMP - Bơm trục đứng IRG.pdf tr.4 (điểm danh định)
REDPUMP | IRG50-125/0.55-4 | 12.5 | 5 | REDPUMP - Bơm trục đứng IRG.pdf tr.4 (điểm danh định)
REDPUMP | IRG50-160/0.55-4 | 12.5 | 8 | REDPUMP - Bơm trục đứng IRG.pdf tr.4 (điểm danh định)
REDPUMP | IRG100-125/2.2-4 | 80 | 5 | REDPUMP - Bơm trục đứng IRG.pdf tr.4 (điểm danh định)
REDPUMP | IRG50-200/1.1-4 | 12.5 | 12.5 | REDPUMP - Bơm trục đứng IRG.pdf tr.4 (điểm danh định)
REDPUMP | IRG100-160/4-4 | 80 | 8 | REDPUMP - Bơm trục đứng IRG.pdf tr.4 (điểm danh định)
REDPUMP | IRG50-200/0.75-4 | 11.2 | 10 | REDPUMP - Bơm trục đứng IRG.pdf tr.4 (điểm danh định)
REDPUMP | IRG100-160/3-4 | 72 | 6 | REDPUMP - Bơm trục đứng IRG.pdf tr.4 (điểm danh định)
REDPUMP | IRG50-250/2.2-4 | 12.5 | 20 | REDPUMP - Bơm trục đứng IRG.pdf tr.4 (điểm danh định)
REDPUMP | IRG100-200/5.5-4 | 80 | 12.5 | REDPUMP - Bơm trục đứng IRG.pdf tr.4 (điểm danh định)
REDPUMP | IRG50-250/1.5-4 | 11.7 | 17.5 | REDPUMP - Bơm trục đứng IRG.pdf tr.4 (điểm danh định)
REDPUMP | IRG100-200/4-4 | 72 | 10 | REDPUMP - Bơm trục đứng IRG.pdf tr.4 (điểm danh định)
REDPUMP | IRG50-250/1.1-4 | 10 | 13 | REDPUMP - Bơm trục đứng IRG.pdf tr.4 (điểm danh định)
REDPUMP | IRG100-250/11-4 | 100 | 20 | REDPUMP - Bơm trục đứng IRG.pdf tr.4 (điểm danh định)
REDPUMP | IRG50-315/4-4 | 12.5 | 32 | REDPUMP - Bơm trục đứng IRG.pdf tr.4 (điểm danh định)
REDPUMP | IRG100-250/7.5-4 | 93.3 | 17.4 | REDPUMP - Bơm trục đứng IRG.pdf tr.4 (điểm danh định)
REDPUMP | IRG50-315/3-4 | 11.7 | 28 | REDPUMP - Bơm trục đứng IRG.pdf tr.4 (điểm danh định)
REDPUMP | IRG100-250/5.5-4 | 69 | 15 | REDPUMP - Bơm trục đứng IRG.pdf tr.4 (điểm danh định)
REDPUMP | IRG100-315/15-4 | 80 | 32 | REDPUMP - Bơm trục đứng IRG.pdf tr.4 (điểm danh định)
REDPUMP | IRG65-125/0.75-4 | 25 | 5 | REDPUMP - Bơm trục đứng IRG.pdf tr.4 (điểm danh định)
REDPUMP | IRG100-315/11-4 | 75 | 27.5 | REDPUMP - Bơm trục đứng IRG.pdf tr.4 (điểm danh định)
REDPUMP | IRG65-160/1.1-4 | 25 | 8 | REDPUMP - Bơm trục đứng IRG.pdf tr.4 (điểm danh định)
REDPUMP | IRG100-315/7.5-4 | 72 | 24 | REDPUMP - Bơm trục đứng IRG.pdf tr.4 (điểm danh định)
REDPUMP | IRG65-160/0.75-4 | 22 | 6 | REDPUMP - Bơm trục đứng IRG.pdf tr.4 (điểm danh định)
REDPUMP | IRG100-400/30-4 | 80 | 44 | REDPUMP - Bơm trục đứng IRG.pdf tr.4 (điểm danh định)
REDPUMP | IRG65-200/2.2-4 | 25 | 12.5 | REDPUMP - Bơm trục đứng IRG.pdf tr.4 (điểm danh định)
REDPUMP | IRG100-400/22-4 | 75 | 44 | REDPUMP - Bơm trục đứng IRG.pdf tr.4 (điểm danh định)
REDPUMP | IRG65-200/1.5-4 | 23.3 | 11 | REDPUMP - Bơm trục đứng IRG.pdf tr.4 (điểm danh định)
REDPUMP | IRG100-400/18.5-4 | 70 | 38 | REDPUMP - Bơm trục đứng IRG.pdf tr.4 (điểm danh định)
REDPUMP | IRG65-250/3-4 | 25 | 20 | REDPUMP - Bơm trục đứng IRG.pdf tr.4 (điểm danh định)
REDPUMP | IRG65-250/2.2-4 | 20 | 12.8 | REDPUMP - Bơm trục đứng IRG.pdf tr.4 (điểm danh định)
REDPUMP | IRG125-200/11-4 | 200 | 12.5 | REDPUMP - Bơm trục đứng IRG.pdf tr.4 (điểm danh định)
REDPUMP | IRG65-315/5.5-4 | 25 | 32 | REDPUMP - Bơm trục đứng IRG.pdf tr.4 (điểm danh định)
REDPUMP | IRG125-200/7.5-4 | 179 | 10 | REDPUMP - Bơm trục đứng IRG.pdf tr.4 (điểm danh định)
REDPUMP | IRG65-315/4-4 | 22.5 | 26 | REDPUMP - Bơm trục đứng IRG.pdf tr.4 (điểm danh định)
REDPUMP | IRG125-250/15-4 | 200 | 20 | REDPUMP - Bơm trục đứng IRG.pdf tr.4 (điểm danh định)
REDPUMP | IRG125-250/11-4 | 184.4 | 17 | REDPUMP - Bơm trục đứng IRG.pdf tr.4 (điểm danh định)
REDPUMP | IRG80-125/1.5-4 | 50 | 5 | REDPUMP - Bơm trục đứng IRG.pdf tr.4 (điểm danh định)
REDPUMP | IRG125-250/7.5-4 | 167 | 14 | REDPUMP - Bơm trục đứng IRG.pdf tr.4 (điểm danh định)
REDPUMP | IRG80-160/2.2-4 | 50 | 8 | REDPUMP - Bơm trục đứng IRG.pdf tr.4 (điểm danh định)
REDPUMP | IRG125-315/22-4 | 200 | 32 | REDPUMP - Bơm trục đứng IRG.pdf tr.4 (điểm danh định)
REDPUMP | IRG80-160/1.5-4 | 44.7 | 6 | REDPUMP - Bơm trục đứng IRG.pdf tr.4 (điểm danh định)
REDPUMP | IRG125-315/18.5-4 | 187 | 28 | REDPUMP - Bơm trục đứng IRG.pdf tr.4 (điểm danh định)
REDPUMP | IRG125-315/15-4 | 173 | 24 | REDPUMP - Bơm trục đứng IRG.pdf tr.5 (điểm danh định)
REDPUMP | IRG250-250/45-4 | 550 | 20 | REDPUMP - Bơm trục đứng IRG.pdf tr.5 (điểm danh định)
REDPUMP | IRG125-400/45-4 | 200 | 50 | REDPUMP - Bơm trục đứng IRG.pdf tr.5 (điểm danh định)
REDPUMP | IRG250-250/37-4 | 500 | 17 | REDPUMP - Bơm trục đứng IRG.pdf tr.5 (điểm danh định)
REDPUMP | IRG125-400/37-4 | 187 | 44 | REDPUMP - Bơm trục đứng IRG.pdf tr.5 (điểm danh định)
REDPUMP | IRG250-315/75-4 | 550 | 32 | REDPUMP - Bơm trục đứng IRG.pdf tr.5 (điểm danh định)
REDPUMP | IRG125-400/30-4 | 160 | 38 | REDPUMP - Bơm trục đứng IRG.pdf tr.5 (điểm danh định)
REDPUMP | IRG250-315/55-4 | 500 | 28 | REDPUMP - Bơm trục đứng IRG.pdf tr.5 (điểm danh định)
REDPUMP | IRG250-315/45-4 | 450 | 24 | REDPUMP - Bơm trục đứng IRG.pdf tr.5 (điểm danh định)
REDPUMP | IRG150-200/15-4 | 200 | 12.5 | REDPUMP - Bơm trục đứng IRG.pdf tr.5 (điểm danh định)
REDPUMP | IRG250-400/110-4 | 500 | 50 | REDPUMP - Bơm trục đứng IRG.pdf tr.5 (điểm danh định)
REDPUMP | IRG150-200/11-4 | 179 | 10 | REDPUMP - Bơm trục đứng IRG.pdf tr.5 (điểm danh định)
REDPUMP | IRG250-400/90-4 | 500 | 44 | REDPUMP - Bơm trục đứng IRG.pdf tr.5 (điểm danh định)
REDPUMP | IRG150-250/18.5-4 | 200 | 20 | REDPUMP - Bơm trục đứng IRG.pdf tr.5 (điểm danh định)
REDPUMP | IRG250-400/75-4 | 450 | 38 | REDPUMP - Bơm trục đứng IRG.pdf tr.5 (điểm danh định)
REDPUMP | IRG150-250/15-4 | 187 | 17.5 | REDPUMP - Bơm trục đứng IRG.pdf tr.5 (điểm danh định)
REDPUMP | IRG250-500/200-4 | 550 | 80 | REDPUMP - Bơm trục đứng IRG.pdf tr.5 (điểm danh định)
REDPUMP | IRG150-250/11-4 | 173 | 14 | REDPUMP - Bơm trục đứng IRG.pdf tr.5 (điểm danh định)
REDPUMP | IRG250-500/160-4 | 506 | 71 | REDPUMP - Bơm trục đứng IRG.pdf tr.5 (điểm danh định)
REDPUMP | IRG150-315/30-4 | 200 | 32 | REDPUMP - Bơm trục đứng IRG.pdf tr.5 (điểm danh định)
REDPUMP | IRG250-500/132-4 | 466 | 63.5 | REDPUMP - Bơm trục đứng IRG.pdf tr.5 (điểm danh định)
REDPUMP | IRG150-315/22-4 | 187 | 28 | REDPUMP - Bơm trục đứng IRG.pdf tr.5 (điểm danh định)
REDPUMP | IRG150-315/18.5-4 | 173 | 24 | REDPUMP - Bơm trục đứng IRG.pdf tr.5 (điểm danh định)
REDPUMP | IRG300-250/55-4 | 720 | 20 | REDPUMP - Bơm trục đứng IRG.pdf tr.5 (điểm danh định)
REDPUMP | IRG150-400/45-4 | 200 | 50 | REDPUMP - Bơm trục đứng IRG.pdf tr.5 (điểm danh định)
REDPUMP | IRG300-250/45-4 | 600 | 17 | REDPUMP - Bơm trục đứng IRG.pdf tr.5 (điểm danh định)
REDPUMP | IRG150-400/37-4 | 187 | 44 | REDPUMP - Bơm trục đứng IRG.pdf tr.5 (điểm danh định)
REDPUMP | IRG300-315/90-4 | 720 | 32 | REDPUMP - Bơm trục đứng IRG.pdf tr.5 (điểm danh định)
REDPUMP | IRG150-400/30-4 | 173 | 37.5 | REDPUMP - Bơm trục đứng IRG.pdf tr.5 (điểm danh định)
REDPUMP | IRG300-315/75-4 | 650 | 28 | REDPUMP - Bơm trục đứng IRG.pdf tr.5 (điểm danh định)
REDPUMP | IRG150-400/22-4 | 160 | 32 | REDPUMP - Bơm trục đứng IRG.pdf tr.5 (điểm danh định)
REDPUMP | IRG300-315/55-4 | 580 | 24 | REDPUMP - Bơm trục đứng IRG.pdf tr.5 (điểm danh định)
REDPUMP | IRG300-400/110-4 | 720 | 50 | REDPUMP - Bơm trục đứng IRG.pdf tr.5 (điểm danh định)
REDPUMP | IRG200-200/22-4 | 400 | 12.5 | REDPUMP - Bơm trục đứng IRG.pdf tr.5 (điểm danh định)
REDPUMP | IRG300-400/90-4 | 563 | 38 | REDPUMP - Bơm trục đứng IRG.pdf tr.5 (điểm danh định)
REDPUMP | IRG200-200/18.5-4 | 358 | 10 | REDPUMP - Bơm trục đứng IRG.pdf tr.5 (điểm danh định)
REDPUMP | IRG300-400/75-4 | 561 | 33 | REDPUMP - Bơm trục đứng IRG.pdf tr.5 (điểm danh định)
REDPUMP | IRG200-250/30-4 | 400 | 20 | REDPUMP - Bơm trục đứng IRG.pdf tr.5 (điểm danh định)
REDPUMP | IRG300-500/250-4 | 720 | 80 | REDPUMP - Bơm trục đứng IRG.pdf tr.5 (điểm danh định)
REDPUMP | IRG200-250/22-4 | 358 | 16 | REDPUMP - Bơm trục đứng IRG.pdf tr.5 (điểm danh định)
REDPUMP | IRG300-500/200-4 | 675 | 70 | REDPUMP - Bơm trục đứng IRG.pdf tr.5 (điểm danh định)
REDPUMP | IRG200-250/18.5-4 | 322 | 13 | REDPUMP - Bơm trục đứng IRG.pdf tr.5 (điểm danh định)
REDPUMP | IRG300-500/160-4 | 625 | 60 | REDPUMP - Bơm trục đứng IRG.pdf tr.5 (điểm danh định)
REDPUMP | IRG200-315/55-4 | 400 | 32 | REDPUMP - Bơm trục đứng IRG.pdf tr.5 (điểm danh định)
REDPUMP | IRG200-315/45-4 | 374 | 28 | REDPUMP - Bơm trục đứng IRG.pdf tr.5 (điểm danh định)
REDPUMP | IRG350-315/160-4 | 1200 | 32 | REDPUMP - Bơm trục đứng IRG.pdf tr.5 (điểm danh định)
REDPUMP | IRG200-315/37-4 | 346 | 24 | REDPUMP - Bơm trục đứng IRG.pdf tr.5 (điểm danh định)
REDPUMP | IRG350-315/132-4 | 1092 | 28 | REDPUMP - Bơm trục đứng IRG.pdf tr.5 (điểm danh định)
REDPUMP | IRG200-400/75-4 | 400 | 50 | REDPUMP - Bơm trục đứng IRG.pdf tr.5 (điểm danh định)
REDPUMP | IRG350-315/110-4 | 994 | 25 | REDPUMP - Bơm trục đứng IRG.pdf tr.5 (điểm danh định)
REDPUMP | IRG200-400/55-4 | 346 | 38 | REDPUMP - Bơm trục đứng IRG.pdf tr.5 (điểm danh định)
REDPUMP | IRG350-400/250-4 | 1200 | 50 | REDPUMP - Bơm trục đứng IRG.pdf tr.5 (điểm danh định)
REDPUMP | IRG200-400/45-4 | 320 | 32 | REDPUMP - Bơm trục đứng IRG.pdf tr.5 (điểm danh định)
REDPUMP | IRG350-400/200-4 | 994 | 38.5 | REDPUMP - Bơm trục đứng IRG.pdf tr.5 (điểm danh định)

## KIEM
hang | model | so_diem_QH | Q_tang_H_giam | so_sanh_hang_khac | chi_tiet | so_model_PDF | so_model_xlsx | khop_so_model
AQUARIS | IRG25-125/0.75 | 1 | KHÔNG ÁP DỤNG (1 điểm) | GIỐNG | vs PEROTAC: giống (1 Q chung) ¦ vs REDPUMP: giống (1 Q chung)
AQUARIS | IRG50-100/1.5 | 1 | KHÔNG ÁP DỤNG (1 điểm) | GIỐNG | vs PEROTAC: giống (1 Q chung) ¦ vs REDPUMP: giống (1 Q chung)
AQUARIS | IRG65-100/3 | 1 | KHÔNG ÁP DỤNG (1 điểm) | GIỐNG | vs PEROTAC: giống (1 Q chung) ¦ vs REDPUMP: giống (1 Q chung)
AQUARIS | IRG25-160/1.5 | 1 | KHÔNG ÁP DỤNG (1 điểm) | GIỐNG | vs PEROTAC: giống (1 Q chung) ¦ vs REDPUMP: giống (1 Q chung)
AQUARIS | IRG50-100/1.1 | 1 | KHÔNG ÁP DỤNG (1 điểm) | GIỐNG | vs PEROTAC: giống (1 Q chung) ¦ vs REDPUMP: giống (1 Q chung)
AQUARIS | IRG65-100/2.2 | 1 | KHÔNG ÁP DỤNG (1 điểm) | GIỐNG | vs PEROTAC: giống (1 Q chung) ¦ vs REDPUMP: giống (1 Q chung)
AQUARIS | IRG25-160/1.1 | 1 | KHÔNG ÁP DỤNG (1 điểm) | GIỐNG | vs PEROTAC: giống (1 Q chung) ¦ vs REDPUMP: giống (1 Q chung)
AQUARIS | IRG50-125/3 | 1 | KHÔNG ÁP DỤNG (1 điểm) | GIỐNG | vs PEROTAC: giống (1 Q chung) ¦ vs REDPUMP: giống (1 Q chung)
AQUARIS | IRG65-125/5.5 | 1 | KHÔNG ÁP DỤNG (1 điểm) | GIỐNG | vs PEROTAC: giống (1 Q chung) ¦ vs REDPUMP: giống (1 Q chung)
AQUARIS | IRG50-125/2.2 | 1 | KHÔNG ÁP DỤNG (1 điểm) | GIỐNG | vs PEROTAC: giống (1 Q chung) ¦ vs REDPUMP: giống (1 Q chung)
AQUARIS | IRG65-125/4 | 1 | KHÔNG ÁP DỤNG (1 điểm) | GIỐNG | vs PEROTAC: giống (1 Q chung) ¦ vs REDPUMP: giống (1 Q chung)
AQUARIS | IRG50-160/4 | 1 | KHÔNG ÁP DỤNG (1 điểm) | GIỐNG | vs PEROTAC: giống (1 Q chung) ¦ vs REDPUMP: giống (1 Q chung)
AQUARIS | IRG65-160/7.5 | 1 | KHÔNG ÁP DỤNG (1 điểm) | GIỐNG | vs PEROTAC: giống (1 Q chung) ¦ vs REDPUMP: giống (1 Q chung)
AQUARIS | IRG50-160/3 | 1 | KHÔNG ÁP DỤNG (1 điểm) | GIỐNG | vs PEROTAC: giống (1 Q chung) ¦ vs REDPUMP: giống (1 Q chung)
AQUARIS | IRG65-160/5.5 | 1 | KHÔNG ÁP DỤNG (1 điểm) | GIỐNG | vs PEROTAC: giống (1 Q chung) ¦ vs REDPUMP: giống (1 Q chung)
AQUARIS | IRG50-200/7.5 | 1 | KHÔNG ÁP DỤNG (1 điểm) | GIỐNG | vs PEROTAC: giống (1 Q chung) ¦ vs REDPUMP: giống (1 Q chung)
AQUARIS | IRG65-200/15 | 1 | KHÔNG ÁP DỤNG (1 điểm) | GIỐNG | vs PEROTAC: giống (1 Q chung) ¦ vs REDPUMP: giống (1 Q chung)
AQUARIS | IRG32-125/0.75 | 1 | KHÔNG ÁP DỤNG (1 điểm) | GIỐNG | vs PEROTAC: giống (1 Q chung) ¦ vs REDPUMP: giống (1 Q chung)
AQUARIS | IRG50-200/5.5 | 1 | KHÔNG ÁP DỤNG (1 điểm) | GIỐNG | vs PEROTAC: giống (1 Q chung) ¦ vs REDPUMP: giống (1 Q chung)
AQUARIS | IRG65-200/11 | 1 | KHÔNG ÁP DỤNG (1 điểm) | GIỐNG | vs PEROTAC: giống (1 Q chung) ¦ vs REDPUMP: giống (1 Q chung)
AQUARIS | IRG32-160/1.5 | 1 | KHÔNG ÁP DỤNG (1 điểm) | GIỐNG | vs PEROTAC: giống (1 Q chung) ¦ vs REDPUMP: giống (1 Q chung)
AQUARIS | IRG50-250/15 | 1 | KHÔNG ÁP DỤNG (1 điểm) | GIỐNG | vs PEROTAC: giống (1 Q chung) ¦ vs REDPUMP: giống (1 Q chung)
AQUARIS | IRG65-200/7.5 | 1 | KHÔNG ÁP DỤNG (1 điểm) | GIỐNG | vs PEROTAC: giống (1 Q chung) ¦ vs REDPUMP: giống (1 Q chung)
AQUARIS | IRG32-160/1.1 | 1 | KHÔNG ÁP DỤNG (1 điểm) | GIỐNG | vs PEROTAC: giống (1 Q chung) ¦ vs REDPUMP: giống (1 Q chung)
AQUARIS | IRG50-250/11 | 1 | KHÔNG ÁP DỤNG (1 điểm) | GIỐNG | vs PEROTAC: giống (1 Q chung) ¦ vs REDPUMP: giống (1 Q chung)
AQUARIS | IRG65-250/22 | 1 | KHÔNG ÁP DỤNG (1 điểm) | GIỐNG | vs PEROTAC: giống (1 Q chung) ¦ vs REDPUMP: giống (1 Q chung)
AQUARIS | IRG32-200/3 | 1 | KHÔNG ÁP DỤNG (1 điểm) | GIỐNG | vs PEROTAC: giống (1 Q chung) ¦ vs REDPUMP: giống (1 Q chung)
AQUARIS | IRG50-315/30 | 1 | KHÔNG ÁP DỤNG (1 điểm) | GIỐNG | vs PEROTAC: giống (1 Q chung) ¦ vs REDPUMP: giống (1 Q chung)
AQUARIS | IRG65-250/18.5 | 1 | KHÔNG ÁP DỤNG (1 điểm) | GIỐNG | vs PEROTAC: giống (1 Q chung) ¦ vs REDPUMP: giống (1 Q chung)
AQUARIS | IRG32-200/2.2 | 1 | KHÔNG ÁP DỤNG (1 điểm) | GIỐNG | vs PEROTAC: giống (1 Q chung) ¦ vs REDPUMP: giống (1 Q chung)
AQUARIS | IRG50-315/22 | 1 | KHÔNG ÁP DỤNG (1 điểm) | GIỐNG | vs PEROTAC: giống (1 Q chung) ¦ vs REDPUMP: giống (1 Q chung)
AQUARIS | IRG65-250/15 | 1 | KHÔNG ÁP DỤNG (1 điểm) | GIỐNG | vs PEROTAC: giống (1 Q chung) ¦ vs REDPUMP: giống (1 Q chung)
AQUARIS | IRG50-315/18.5 | 1 | KHÔNG ÁP DỤNG (1 điểm) | GIỐNG | vs PEROTAC: giống (1 Q chung) ¦ vs REDPUMP: giống (1 Q chung)
AQUARIS | IRG65-315/37 | 1 | KHÔNG ÁP DỤNG (1 điểm) | GIỐNG | vs PEROTAC: giống (1 Q chung) ¦ vs REDPUMP: giống (1 Q chung)
AQUARIS | IRG65-315/30 | 1 | KHÔNG ÁP DỤNG (1 điểm) | GIỐNG | vs PEROTAC: giống (1 Q chung) ¦ vs REDPUMP: giống (1 Q chung)
AQUARIS | IRG40-100/1.1 | 1 | KHÔNG ÁP DỤNG (1 điểm) | GIỐNG | vs PEROTAC: giống (1 Q chung) ¦ vs REDPUMP: giống (1 Q chung)
AQUARIS | IRG40-100/0.75 | 1 | KHÔNG ÁP DỤNG (1 điểm) | GIỐNG | vs PEROTAC: giống (1 Q chung) ¦ vs REDPUMP: giống (1 Q chung)
AQUARIS | IRG40-125/1.5 | 1 | KHÔNG ÁP DỤNG (1 điểm) | GIỐNG | vs PEROTAC: giống (1 Q chung) ¦ vs REDPUMP: giống (1 Q chung)
AQUARIS | IRG40-125/1.1 | 1 | KHÔNG ÁP DỤNG (1 điểm) | GIỐNG | vs PEROTAC: giống (1 Q chung) ¦ vs REDPUMP: giống (1 Q chung)
AQUARIS | IRG40-160/3 | 1 | KHÔNG ÁP DỤNG (1 điểm) | GIỐNG | vs PEROTAC: giống (1 Q chung) ¦ vs REDPUMP: giống (1 Q chung)
AQUARIS | IRG40-160/2.2 | 1 | KHÔNG ÁP DỤNG (1 điểm) | GIỐNG | vs PEROTAC: giống (1 Q chung) ¦ vs REDPUMP: giống (1 Q chung)
AQUARIS | IRG40-200/5.5 | 1 | KHÔNG ÁP DỤNG (1 điểm) | GIỐNG | vs PEROTAC: giống (1 Q chung) ¦ vs REDPUMP: giống (1 Q chung)
AQUARIS | IRG40-200/4 | 1 | KHÔNG ÁP DỤNG (1 điểm) | GIỐNG | vs PEROTAC: giống (1 Q chung) ¦ vs REDPUMP: giống (1 Q chung)
AQUARIS | IRG40-200/3 | 1 | KHÔNG ÁP DỤNG (1 điểm) | GIỐNG | vs PEROTAC: giống (1 Q chung) ¦ vs REDPUMP: giống (1 Q chung)
AQUARIS | IRG40-250/11 | 1 | KHÔNG ÁP DỤNG (1 điểm) | GIỐNG | vs PEROTAC: giống (1 Q chung) ¦ vs REDPUMP: giống (1 Q chung)
AQUARIS | IRG40-250/7.5 | 1 | KHÔNG ÁP DỤNG (1 điểm) | GIỐNG | vs PEROTAC: giống (1 Q chung) ¦ vs REDPUMP: giống (1 Q chung)
AQUARIS | IRG80-100/5.5 | 1 | KHÔNG ÁP DỤNG (1 điểm) | GIỐNG | vs PEROTAC: giống (1 Q chung) ¦ vs REDPUMP: giống (1 Q chung)
AQUARIS | IRG100-100/11 | 1 | KHÔNG ÁP DỤNG (1 điểm) | GIỐNG | vs PEROTAC: giống (1 Q chung) ¦ vs REDPUMP: giống (1 Q chung)
AQUARIS | IRG125-100/11 | 1 | KHÔNG ÁP DỤNG (1 điểm) | GIỐNG | vs PEROTAC: giống (1 Q chung) ¦ vs REDPUMP: giống (1 Q chung)
AQUARIS | IRG80-100/4 | 1 | KHÔNG ÁP DỤNG (1 điểm) | GIỐNG | vs PEROTAC: giống (1 Q chung) ¦ vs REDPUMP: giống (1 Q chung)
AQUARIS | IRG100-125/15 | 1 | KHÔNG ÁP DỤNG (1 điểm) | GIỐNG | vs PEROTAC: giống (1 Q chung) ¦ vs REDPUMP: giống (1 Q chung)
AQUARIS | IRG125-100/7.5 | 1 | KHÔNG ÁP DỤNG (1 điểm) | GIỐNG | vs PEROTAC: giống (1 Q chung) ¦ vs REDPUMP: giống (1 Q chung)
AQUARIS | IRG80-125/11 | 1 | KHÔNG ÁP DỤNG (1 điểm) | GIỐNG | vs PEROTAC: giống (1 Q chung) ¦ vs REDPUMP: giống (1 Q chung)
AQUARIS | IRG100-125/11 | 1 | KHÔNG ÁP DỤNG (1 điểm) | GIỐNG | vs PEROTAC: giống (1 Q chung) ¦ vs REDPUMP: giống (1 Q chung)
AQUARIS | IRG125-125/15 | 1 | KHÔNG ÁP DỤNG (1 điểm) | GIỐNG | vs PEROTAC: giống (1 Q chung) ¦ vs REDPUMP: giống (1 Q chung)
AQUARIS | IRG80-125/7.5 | 1 | KHÔNG ÁP DỤNG (1 điểm) | GIỐNG | vs PEROTAC: giống (1 Q chung) ¦ vs REDPUMP: giống (1 Q chung)
AQUARIS | IRG100-160/22 | 1 | KHÔNG ÁP DỤNG (1 điểm) | GIỐNG | vs PEROTAC: giống (1 Q chung) ¦ vs REDPUMP: giống (1 Q chung)
AQUARIS | IRG125-125/11 | 1 | KHÔNG ÁP DỤNG (1 điểm) | GIỐNG | vs PEROTAC: giống (1 Q chung) ¦ vs REDPUMP: giống (1 Q chung)
AQUARIS | IRG80-160/15 | 1 | KHÔNG ÁP DỤNG (1 điểm) | GIỐNG | vs PEROTAC: giống (1 Q chung) ¦ vs REDPUMP: giống (1 Q chung)
AQUARIS | IRG100-160/18.5 | 1 | KHÔNG ÁP DỤNG (1 điểm) | GIỐNG | vs PEROTAC: giống (1 Q chung) ¦ vs REDPUMP: giống (1 Q chung)
AQUARIS | IRG125-160/22 | 1 | KHÔNG ÁP DỤNG (1 điểm) | GIỐNG | vs PEROTAC: giống (1 Q chung) ¦ vs REDPUMP: giống (1 Q chung)
AQUARIS | IRG80-160/11 | 1 | KHÔNG ÁP DỤNG (1 điểm) | GIỐNG | vs PEROTAC: giống (1 Q chung) ¦ vs REDPUMP: giống (1 Q chung)
AQUARIS | IRG100-200/37 | 1 | KHÔNG ÁP DỤNG (1 điểm) | GIỐNG | vs PEROTAC: giống (1 Q chung) ¦ vs REDPUMP: giống (1 Q chung)
AQUARIS | IRG125-160/18.5 | 1 | KHÔNG ÁP DỤNG (1 điểm) | GIỐNG | vs PEROTAC: giống (1 Q chung) ¦ vs REDPUMP: giống (1 Q chung)
AQUARIS | IRG80-200/22 | 1 | KHÔNG ÁP DỤNG (1 điểm) | GIỐNG | vs PEROTAC: giống (1 Q chung) ¦ vs REDPUMP: giống (1 Q chung)
AQUARIS | IRG100-200/30 | 1 | KHÔNG ÁP DỤNG (1 điểm) | GIỐNG | vs PEROTAC: giống (1 Q chung) ¦ vs REDPUMP: giống (1 Q chung)
AQUARIS | IRG125-160/15 | 1 | KHÔNG ÁP DỤNG (1 điểm) | GIỐNG | vs PEROTAC: giống (1 Q chung) ¦ vs REDPUMP: giống (1 Q chung)
AQUARIS | IRG80-200/18.5 | 1 | KHÔNG ÁP DỤNG (1 điểm) | GIỐNG | vs PEROTAC: giống (1 Q chung) ¦ vs REDPUMP: giống (1 Q chung)
AQUARIS | IRG100-200/22 | 1 | KHÔNG ÁP DỤNG (1 điểm) | GIỐNG | vs PEROTAC: giống (1 Q chung) ¦ vs REDPUMP: giống (1 Q chung)
AQUARIS | IRG125-200/37 | 1 | KHÔNG ÁP DỤNG (1 điểm) | GIỐNG | vs PEROTAC: giống (1 Q chung) ¦ vs REDPUMP: giống (1 Q chung)
AQUARIS | IRG80-200/15 | 1 | KHÔNG ÁP DỤNG (1 điểm) | GIỐNG | vs PEROTAC: giống (1 Q chung) ¦ vs REDPUMP: giống (1 Q chung)
AQUARIS | IRG100-250/55 | 1 | KHÔNG ÁP DỤNG (1 điểm) | GIỐNG | vs PEROTAC: giống (1 Q chung) ¦ vs REDPUMP: giống (1 Q chung)
AQUARIS | IRG125-200/30 | 1 | KHÔNG ÁP DỤNG (1 điểm) | GIỐNG | vs PEROTAC: giống (1 Q chung) ¦ vs REDPUMP: giống (1 Q chung)
AQUARIS | IRG80-250/37 | 1 | KHÔNG ÁP DỤNG (1 điểm) | GIỐNG | vs PEROTAC: giống (1 Q chung) ¦ vs REDPUMP: giống (1 Q chung)
AQUARIS | IRG100-250/45 | 1 | KHÔNG ÁP DỤNG (1 điểm) | GIỐNG | vs PEROTAC: giống (1 Q chung) ¦ vs REDPUMP: giống (1 Q chung)
AQUARIS | IRG125-200/22 | 1 | KHÔNG ÁP DỤNG (1 điểm) | GIỐNG | vs PEROTAC: giống (1 Q chung) ¦ vs REDPUMP: giống (1 Q chung)
AQUARIS | IRG80-250/30 | 1 | KHÔNG ÁP DỤNG (1 điểm) | GIỐNG | vs PEROTAC: giống (1 Q chung) ¦ vs REDPUMP: giống (1 Q chung)
AQUARIS | IRG100-250/37 | 1 | KHÔNG ÁP DỤNG (1 điểm) | GIỐNG | vs PEROTAC: giống (1 Q chung) ¦ vs REDPUMP: giống (1 Q chung)
AQUARIS | IRG125-250/55 | 1 | KHÔNG ÁP DỤNG (1 điểm) | GIỐNG | vs PEROTAC: giống (1 Q chung) ¦ vs REDPUMP: giống (1 Q chung)
AQUARIS | IRG80-315/75 | 1 | KHÔNG ÁP DỤNG (1 điểm) | GIỐNG | vs PEROTAC: giống (1 Q chung) ¦ vs REDPUMP: giống (1 Q chung)
AQUARIS | IRG125-250/45 | 1 | KHÔNG ÁP DỤNG (1 điểm) | GIỐNG | vs PEROTAC: giống (1 Q chung) ¦ vs REDPUMP: giống (1 Q chung)
AQUARIS | IRG80-315/55 | 1 | KHÔNG ÁP DỤNG (1 điểm) | GIỐNG | vs PEROTAC: giống (1 Q chung) ¦ vs REDPUMP: giống (1 Q chung)
AQUARIS | IRG125-250/37 | 1 | KHÔNG ÁP DỤNG (1 điểm) | GIỐNG | vs PEROTAC: giống (1 Q chung) ¦ vs REDPUMP: giống (1 Q chung)
AQUARIS | IRG80-315/45 | 1 | KHÔNG ÁP DỤNG (1 điểm) | GIỐNG | vs PEROTAC: giống (1 Q chung) ¦ vs REDPUMP: giống (1 Q chung)
AQUARIS | IRG125-315/90 | 1 | KHÔNG ÁP DỤNG (1 điểm) | GIỐNG | vs PEROTAC: giống (1 Q chung) ¦ vs REDPUMP: giống (1 Q chung)
AQUARIS | IRG80-315/37 | 1 | KHÔNG ÁP DỤNG (1 điểm) | GIỐNG | vs PEROTAC: giống (1 Q chung) ¦ vs REDPUMP: giống (1 Q chung)
AQUARIS | IRG125-315/75 | 1 | KHÔNG ÁP DỤNG (1 điểm) | GIỐNG | vs PEROTAC: giống (1 Q chung) ¦ vs REDPUMP: giống (1 Q chung)
AQUARIS | IRG125-315/55 | 1 | KHÔNG ÁP DỤNG (1 điểm) | GIỐNG | vs PEROTAC: giống (1 Q chung) ¦ vs REDPUMP: giống (1 Q chung)
AQUARIS | IRG125-350/110 | 1 | KHÔNG ÁP DỤNG (1 điểm) | GIỐNG | vs PEROTAC: giống (1 Q chung) ¦ vs REDPUMP: giống (1 Q chung)
AQUARIS | IRG125-350/90 | 1 | KHÔNG ÁP DỤNG (1 điểm) | GIỐNG | vs PEROTAC: giống (1 Q chung) ¦ vs REDPUMP: giống (1 Q chung)
AQUARIS | IRG125-350/75 | 1 | KHÔNG ÁP DỤNG (1 điểm) | GIỐNG | vs PEROTAC: giống (1 Q chung) ¦ vs REDPUMP: giống (1 Q chung)
AQUARIS | IRG150-250/75 | 1 | KHÔNG ÁP DỤNG (1 điểm) | GIỐNG | vs PEROTAC: giống (1 Q chung) ¦ vs REDPUMP: giống (1 Q chung)
AQUARIS | IRG150-250/55 | 1 | KHÔNG ÁP DỤNG (1 điểm) | GIỐNG | vs PEROTAC: giống (1 Q chung) ¦ vs REDPUMP: giống (1 Q chung)
AQUARIS | IRG150-250/45 | 1 | KHÔNG ÁP DỤNG (1 điểm) | GIỐNG | vs PEROTAC: giống (1 Q chung) ¦ vs REDPUMP: giống (1 Q chung)
AQUARIS | IRG150-315/110 | 1 | KHÔNG ÁP DỤNG (1 điểm) | GIỐNG | vs PEROTAC: giống (1 Q chung) ¦ vs REDPUMP: giống (1 Q chung)
AQUARIS | IRG150-315/90 | 1 | KHÔNG ÁP DỤNG (1 điểm) | GIỐNG | vs PEROTAC: giống (1 Q chung) ¦ vs REDPUMP: giống (1 Q chung)
AQUARIS | IRG150-315/75 | 1 | KHÔNG ÁP DỤNG (1 điểm) | GIỐNG | vs PEROTAC: giống (1 Q chung) ¦ vs REDPUMP: giống (1 Q chung)
AQUARIS | IRG40-125/0.55-4 | 1 | KHÔNG ÁP DỤNG (1 điểm) | GIỐNG | vs PEROTAC: giống (1 Q chung) ¦ vs REDPUMP: giống (1 Q chung)
AQUARIS | IRG65-125/0.75-4 | 1 | KHÔNG ÁP DỤNG (1 điểm) | GIỐNG | vs PEROTAC: giống (1 Q chung) ¦ vs REDPUMP: giống (1 Q chung)
AQUARIS | IRG100-125/2.2-4 | 1 | KHÔNG ÁP DỤNG (1 điểm) | GIỐNG | vs PEROTAC: giống (1 Q chung) ¦ vs REDPUMP: giống (1 Q chung)
AQUARIS | IRG40-160/0.55-4 | 1 | KHÔNG ÁP DỤNG (1 điểm) | GIỐNG | vs PEROTAC: giống (1 Q chung) ¦ vs REDPUMP: giống (1 Q chung)
AQUARIS | IRG65-160/1.1-4 | 1 | KHÔNG ÁP DỤNG (1 điểm) | GIỐNG | vs PEROTAC: giống (1 Q chung) ¦ vs REDPUMP: giống (1 Q chung)
AQUARIS | IRG100-160/4-4 | 1 | KHÔNG ÁP DỤNG (1 điểm) | GIỐNG | vs PEROTAC: giống (1 Q chung) ¦ vs REDPUMP: giống (1 Q chung)
AQUARIS | IRG40-200/0.75-4 | 1 | KHÔNG ÁP DỤNG (1 điểm) | GIỐNG | vs PEROTAC: giống (1 Q chung) ¦ vs REDPUMP: giống (1 Q chung)
AQUARIS | IRG65-160/0.75-4 | 1 | KHÔNG ÁP DỤNG (1 điểm) | GIỐNG | vs PEROTAC: giống (1 Q chung) ¦ vs REDPUMP: giống (1 Q chung)
AQUARIS | IRG100-160/3-4 | 1 | KHÔNG ÁP DỤNG (1 điểm) | GIỐNG | vs PEROTAC: giống (1 Q chung) ¦ vs REDPUMP: giống (1 Q chung)
AQUARIS | IRG40-200/0.55-4 | 1 | KHÔNG ÁP DỤNG (1 điểm) | GIỐNG | vs PEROTAC: giống (1 Q chung) ¦ vs REDPUMP: giống (1 Q chung)
AQUARIS | IRG65-200/2.2-4 | 1 | KHÔNG ÁP DỤNG (1 điểm) | GIỐNG | vs PEROTAC: giống (1 Q chung) ¦ vs REDPUMP: giống (1 Q chung)
AQUARIS | IRG100-200/5.5-4 | 1 | KHÔNG ÁP DỤNG (1 điểm) | GIỐNG | vs PEROTAC: giống (1 Q chung) ¦ vs REDPUMP: giống (1 Q chung)
AQUARIS | IRG40-250/1.5-4 | 1 | KHÔNG ÁP DỤNG (1 điểm) | GIỐNG | vs PEROTAC: giống (1 Q chung) ¦ vs REDPUMP: giống (1 Q chung)
AQUARIS | IRG65-200/1.5-4 | 1 | KHÔNG ÁP DỤNG (1 điểm) | GIỐNG | vs PEROTAC: giống (1 Q chung) ¦ vs REDPUMP: giống (1 Q chung)
AQUARIS | IRG100-200/4-4 | 1 | KHÔNG ÁP DỤNG (1 điểm) | GIỐNG | vs PEROTAC: giống (1 Q chung) ¦ vs REDPUMP: giống (1 Q chung)
AQUARIS | IRG40-250/1.1-4 | 1 | KHÔNG ÁP DỤNG (1 điểm) | GIỐNG | vs PEROTAC: giống (1 Q chung) ¦ vs REDPUMP: giống (1 Q chung)
AQUARIS | IRG65-250/3-4 | 1 | KHÔNG ÁP DỤNG (1 điểm) | GIỐNG | vs PEROTAC: giống (1 Q chung) ¦ vs REDPUMP: giống (1 Q chung)
AQUARIS | IRG100-250/11-4 | 1 | KHÔNG ÁP DỤNG (1 điểm) | GIỐNG | vs PEROTAC: giống (1 Q chung) ¦ vs REDPUMP: giống (1 Q chung)
AQUARIS | IRG65-250/2.2-4 | 1 | KHÔNG ÁP DỤNG (1 điểm) | GIỐNG | vs PEROTAC: giống (1 Q chung) ¦ vs REDPUMP: giống (1 Q chung)
AQUARIS | IRG100-250/7.5-4 | 1 | KHÔNG ÁP DỤNG (1 điểm) | GIỐNG | vs PEROTAC: giống (1 Q chung) ¦ vs REDPUMP: giống (1 Q chung)
AQUARIS | IRG65-315/5.5-4 | 1 | KHÔNG ÁP DỤNG (1 điểm) | GIỐNG | vs PEROTAC: giống (1 Q chung) ¦ vs REDPUMP: giống (1 Q chung)
AQUARIS | IRG100-250/5.5-4 | 1 | KHÔNG ÁP DỤNG (1 điểm) | GIỐNG | vs PEROTAC: giống (1 Q chung) ¦ vs REDPUMP: giống (1 Q chung)
AQUARIS | IRG65-315/4-4 | 1 | KHÔNG ÁP DỤNG (1 điểm) | GIỐNG | vs PEROTAC: giống (1 Q chung) ¦ vs REDPUMP: giống (1 Q chung)
AQUARIS | IRG100-315/15-4 | 1 | KHÔNG ÁP DỤNG (1 điểm) | GIỐNG | vs PEROTAC: giống (1 Q chung) ¦ vs REDPUMP: giống (1 Q chung)
AQUARIS | IRG100-315/11-4 | 1 | KHÔNG ÁP DỤNG (1 điểm) | GIỐNG | vs PEROTAC: giống (1 Q chung) ¦ vs REDPUMP: giống (1 Q chung)
AQUARIS | IRG50-125/0.55-4 | 1 | KHÔNG ÁP DỤNG (1 điểm) | GIỐNG | vs PEROTAC: giống (1 Q chung) ¦ vs REDPUMP: giống (1 Q chung)
AQUARIS | IRG100-315/7.5-4 | 1 | KHÔNG ÁP DỤNG (1 điểm) | GIỐNG | vs PEROTAC: giống (1 Q chung) ¦ vs REDPUMP: giống (1 Q chung)
AQUARIS | IRG50-160/0.55-4 | 1 | KHÔNG ÁP DỤNG (1 điểm) | GIỐNG | vs PEROTAC: giống (1 Q chung) ¦ vs REDPUMP: giống (1 Q chung)
AQUARIS | IRG100-400/30-4 | 1 | KHÔNG ÁP DỤNG (1 điểm) | GIỐNG | vs PEROTAC: giống (1 Q chung) ¦ vs REDPUMP: giống (1 Q chung)
AQUARIS | IRG50-200/1.1-4 | 1 | KHÔNG ÁP DỤNG (1 điểm) | GIỐNG | vs PEROTAC: giống (1 Q chung) ¦ vs REDPUMP: giống (1 Q chung)
AQUARIS | IRG100-400/22-4 | 1 | KHÔNG ÁP DỤNG (1 điểm) | GIỐNG | vs PEROTAC: giống (1 Q chung) ¦ vs REDPUMP: giống (1 Q chung)
AQUARIS | IRG50-200/0.75-4 | 1 | KHÔNG ÁP DỤNG (1 điểm) | GIỐNG | vs PEROTAC: giống (1 Q chung) ¦ vs REDPUMP: giống (1 Q chung)
AQUARIS | IRG80-125/1.5-4 | 1 | KHÔNG ÁP DỤNG (1 điểm) | GIỐNG | vs PEROTAC: giống (1 Q chung) ¦ vs REDPUMP: giống (1 Q chung)
AQUARIS | IRG100-400/18.5-4 | 1 | KHÔNG ÁP DỤNG (1 điểm) | GIỐNG | vs PEROTAC: giống (1 Q chung) ¦ vs REDPUMP: giống (1 Q chung)
AQUARIS | IRG50-250/2.2-4 | 1 | KHÔNG ÁP DỤNG (1 điểm) | GIỐNG | vs PEROTAC: giống (1 Q chung) ¦ vs REDPUMP: giống (1 Q chung)
AQUARIS | IRG80-160/2.2-4 | 1 | KHÔNG ÁP DỤNG (1 điểm) | GIỐNG | vs PEROTAC: giống (1 Q chung) ¦ vs REDPUMP: giống (1 Q chung)
AQUARIS | IRG50-250/1.5-4 | 1 | KHÔNG ÁP DỤNG (1 điểm) | GIỐNG | vs PEROTAC: giống (1 Q chung) ¦ vs REDPUMP: giống (1 Q chung)
AQUARIS | IRG80-160/1.5-4 | 1 | KHÔNG ÁP DỤNG (1 điểm) | GIỐNG | vs PEROTAC: giống (1 Q chung) ¦ vs REDPUMP: giống (1 Q chung)
AQUARIS | IRG50-250/1.1-4 | 1 | KHÔNG ÁP DỤNG (1 điểm) | GIỐNG | vs PEROTAC: giống (1 Q chung) ¦ vs REDPUMP: giống (1 Q chung)
AQUARIS | IRG80-200/3-4 | 1 | KHÔNG ÁP DỤNG (1 điểm) | GIỐNG | vs PEROTAC: giống (1 Q chung) ¦ vs REDPUMP: giống (1 Q chung)
AQUARIS | IRG50-315/4-4 | 1 | KHÔNG ÁP DỤNG (1 điểm) | GIỐNG | vs PEROTAC: giống (1 Q chung) ¦ vs REDPUMP: giống (1 Q chung)
AQUARIS | IRG80-250/5.5-4 | 1 | KHÔNG ÁP DỤNG (1 điểm) | GIỐNG | vs PEROTAC: giống (1 Q chung) ¦ vs REDPUMP: giống (1 Q chung)
AQUARIS | IRG50-315/3-4 | 1 | KHÔNG ÁP DỤNG (1 điểm) | GIỐNG | vs PEROTAC: giống (1 Q chung) ¦ vs REDPUMP: giống (1 Q chung)
AQUARIS | IRG80-250/4-4 | 1 | KHÔNG ÁP DỤNG (1 điểm) | GIỐNG | vs PEROTAC: giống (1 Q chung) ¦ vs REDPUMP: giống (1 Q chung)
AQUARIS | IRG80-250/3-4 | 1 | KHÔNG ÁP DỤNG (1 điểm) | GIỐNG | vs PEROTAC: giống (1 Q chung) ¦ vs REDPUMP: giống (1 Q chung)
AQUARIS | IRG80-315/11-4 | 1 | KHÔNG ÁP DỤNG (1 điểm) | GIỐNG | vs PEROTAC: giống (1 Q chung) ¦ vs REDPUMP: giống (1 Q chung)
AQUARIS | IRG80-315/7.5-4 | 1 | KHÔNG ÁP DỤNG (1 điểm) | GIỐNG | vs PEROTAC: giống (1 Q chung) ¦ vs REDPUMP: giống (1 Q chung)
AQUARIS | IRG80-315/5.5-4 | 1 | KHÔNG ÁP DỤNG (1 điểm) | GIỐNG | vs PEROTAC: giống (1 Q chung) ¦ vs REDPUMP: giống (1 Q chung)
AQUARIS | IRG125-200/11-4 | 1 | KHÔNG ÁP DỤNG (1 điểm) | GIỐNG | vs PEROTAC: giống (1 Q chung) ¦ vs REDPUMP: giống (1 Q chung)
AQUARIS | IRG200-200/22-4 | 1 | KHÔNG ÁP DỤNG (1 điểm) | GIỐNG | vs PEROTAC: giống (1 Q chung) ¦ vs REDPUMP: giống (1 Q chung)
AQUARIS | IRG300-250/55-4 | 1 | KHÔNG ÁP DỤNG (1 điểm) | GIỐNG | vs PEROTAC: giống (1 Q chung) ¦ vs REDPUMP: giống (1 Q chung)
AQUARIS | IRG125-200/7.5-4 | 1 | KHÔNG ÁP DỤNG (1 điểm) | GIỐNG | vs PEROTAC: giống (1 Q chung) ¦ vs REDPUMP: giống (1 Q chung)
AQUARIS | IRG200-200/18.5-4 | 1 | KHÔNG ÁP DỤNG (1 điểm) | GIỐNG | vs PEROTAC: giống (1 Q chung) ¦ vs REDPUMP: giống (1 Q chung)
AQUARIS | IRG300-250/45-4 | 1 | KHÔNG ÁP DỤNG (1 điểm) | GIỐNG | vs PEROTAC: giống (1 Q chung) ¦ vs REDPUMP: giống (1 Q chung)
AQUARIS | IRG125-250/15-4 | 1 | KHÔNG ÁP DỤNG (1 điểm) | GIỐNG | vs PEROTAC: giống (1 Q chung) ¦ vs REDPUMP: giống (1 Q chung)
AQUARIS | IRG200-250/30-4 | 1 | KHÔNG ÁP DỤNG (1 điểm) | GIỐNG | vs PEROTAC: giống (1 Q chung) ¦ vs REDPUMP: giống (1 Q chung)
AQUARIS | IRG300-315/90-4 | 1 | KHÔNG ÁP DỤNG (1 điểm) | GIỐNG | vs PEROTAC: giống (1 Q chung) ¦ vs REDPUMP: giống (1 Q chung)
AQUARIS | IRG125-250/11-4 | 1 | KHÔNG ÁP DỤNG (1 điểm) | GIỐNG | vs PEROTAC: giống (1 Q chung) ¦ vs REDPUMP: giống (1 Q chung)
AQUARIS | IRG200-250/22-4 | 1 | KHÔNG ÁP DỤNG (1 điểm) | GIỐNG | vs PEROTAC: giống (1 Q chung) ¦ vs REDPUMP: giống (1 Q chung)
AQUARIS | IRG300-315/75-4 | 1 | KHÔNG ÁP DỤNG (1 điểm) | GIỐNG | vs PEROTAC: giống (1 Q chung) ¦ vs REDPUMP: giống (1 Q chung)
AQUARIS | IRG125-250/7.5-4 | 1 | KHÔNG ÁP DỤNG (1 điểm) | GIỐNG | vs PEROTAC: giống (1 Q chung) ¦ vs REDPUMP: giống (1 Q chung)
AQUARIS | IRG200-250/18.5-4 | 1 | KHÔNG ÁP DỤNG (1 điểm) | GIỐNG | vs PEROTAC: giống (1 Q chung) ¦ vs REDPUMP: giống (1 Q chung)
AQUARIS | IRG300-315/55-4 | 1 | KHÔNG ÁP DỤNG (1 điểm) | GIỐNG | vs PEROTAC: giống (1 Q chung) ¦ vs REDPUMP: giống (1 Q chung)
AQUARIS | IRG125-315/22-4 | 1 | KHÔNG ÁP DỤNG (1 điểm) | GIỐNG | vs PEROTAC: giống (1 Q chung) ¦ vs REDPUMP: giống (1 Q chung)
AQUARIS | IRG200-315/55-4 | 1 | KHÔNG ÁP DỤNG (1 điểm) | GIỐNG | vs PEROTAC: giống (1 Q chung) ¦ vs REDPUMP: giống (1 Q chung)
AQUARIS | IRG300-400/110-4 | 1 | KHÔNG ÁP DỤNG (1 điểm) | GIỐNG | vs PEROTAC: giống (1 Q chung) ¦ vs REDPUMP: giống (1 Q chung)
AQUARIS | IRG125-315/18.5-4 | 1 | KHÔNG ÁP DỤNG (1 điểm) | GIỐNG | vs PEROTAC: giống (1 Q chung) ¦ vs REDPUMP: giống (1 Q chung)
AQUARIS | IRG200-315/45-4 | 1 | KHÔNG ÁP DỤNG (1 điểm) | GIỐNG | vs PEROTAC: giống (1 Q chung) ¦ vs REDPUMP: giống (1 Q chung)
AQUARIS | IRG300-400/90-4 | 1 | KHÔNG ÁP DỤNG (1 điểm) | GIỐNG | vs PEROTAC: giống (1 Q chung) ¦ vs REDPUMP: giống (1 Q chung)
AQUARIS | IRG125-315/15-4 | 1 | KHÔNG ÁP DỤNG (1 điểm) | GIỐNG | vs PEROTAC: giống (1 Q chung) ¦ vs REDPUMP: giống (1 Q chung)
AQUARIS | IRG200-315/37-4 | 1 | KHÔNG ÁP DỤNG (1 điểm) | GIỐNG | vs PEROTAC: giống (1 Q chung) ¦ vs REDPUMP: giống (1 Q chung)
AQUARIS | IRG300-400/75-4 | 1 | KHÔNG ÁP DỤNG (1 điểm) | GIỐNG | vs PEROTAC: giống (1 Q chung) ¦ vs REDPUMP: giống (1 Q chung)
AQUARIS | IRG125-400/45-4 | 1 | KHÔNG ÁP DỤNG (1 điểm) | GIỐNG | vs PEROTAC: giống (1 Q chung) ¦ vs REDPUMP: giống (1 Q chung)
AQUARIS | IRG200-400/75-4 | 1 | KHÔNG ÁP DỤNG (1 điểm) | GIỐNG | vs PEROTAC: giống (1 Q chung) ¦ vs REDPUMP: giống (1 Q chung)
AQUARIS | IRG300-500/250-4 | 1 | KHÔNG ÁP DỤNG (1 điểm) | GIỐNG | vs PEROTAC: giống (1 Q chung) ¦ vs REDPUMP: giống (1 Q chung)
AQUARIS | IRG125-400/37-4 | 1 | KHÔNG ÁP DỤNG (1 điểm) | GIỐNG | vs PEROTAC: giống (1 Q chung) ¦ vs REDPUMP: giống (1 Q chung)
AQUARIS | IRG200-400/55-4 | 1 | KHÔNG ÁP DỤNG (1 điểm) | GIỐNG | vs PEROTAC: giống (1 Q chung) ¦ vs REDPUMP: giống (1 Q chung)
AQUARIS | IRG300-500/200-4 | 1 | KHÔNG ÁP DỤNG (1 điểm) | GIỐNG | vs PEROTAC: giống (1 Q chung) ¦ vs REDPUMP: giống (1 Q chung)
AQUARIS | IRG125-400/30-4 | 1 | KHÔNG ÁP DỤNG (1 điểm) | GIỐNG | vs PEROTAC: giống (1 Q chung) ¦ vs REDPUMP: giống (1 Q chung)
AQUARIS | IRG200-400/45-4 | 1 | KHÔNG ÁP DỤNG (1 điểm) | GIỐNG | vs PEROTAC: giống (1 Q chung) ¦ vs REDPUMP: giống (1 Q chung)
AQUARIS | IRG300-500/160-4 | 1 | KHÔNG ÁP DỤNG (1 điểm) | GIỐNG | vs PEROTAC: giống (1 Q chung) ¦ vs REDPUMP: giống (1 Q chung)
AQUARIS | IRG150-200/15-4 | 1 | KHÔNG ÁP DỤNG (1 điểm) | GIỐNG | vs PEROTAC: giống (1 Q chung) ¦ vs REDPUMP: giống (1 Q chung)
AQUARIS | IRG250-250/45-4 | 1 | KHÔNG ÁP DỤNG (1 điểm) | GIỐNG | vs PEROTAC: giống (1 Q chung) ¦ vs REDPUMP: giống (1 Q chung)
AQUARIS | IRG350-315/160-4 | 1 | KHÔNG ÁP DỤNG (1 điểm) | GIỐNG | vs PEROTAC: giống (1 Q chung) ¦ vs REDPUMP: giống (1 Q chung)
AQUARIS | IRG150-200/11-4 | 1 | KHÔNG ÁP DỤNG (1 điểm) | GIỐNG | vs PEROTAC: giống (1 Q chung) ¦ vs REDPUMP: giống (1 Q chung)
AQUARIS | IRG250-250/37-4 | 1 | KHÔNG ÁP DỤNG (1 điểm) | GIỐNG | vs PEROTAC: giống (1 Q chung) ¦ vs REDPUMP: giống (1 Q chung)
AQUARIS | IRG350-315/132-4 | 1 | KHÔNG ÁP DỤNG (1 điểm) | GIỐNG | vs PEROTAC: giống (1 Q chung) ¦ vs REDPUMP: giống (1 Q chung)
AQUARIS | IRG150-250/18.5-4 | 1 | KHÔNG ÁP DỤNG (1 điểm) | GIỐNG | vs PEROTAC: giống (1 Q chung) ¦ vs REDPUMP: giống (1 Q chung)
AQUARIS | IRG250-315/75-4 | 1 | KHÔNG ÁP DỤNG (1 điểm) | GIỐNG | vs PEROTAC: giống (1 Q chung) ¦ vs REDPUMP: giống (1 Q chung)
AQUARIS | IRG350-315/110-4 | 1 | KHÔNG ÁP DỤNG (1 điểm) | GIỐNG | vs PEROTAC: giống (1 Q chung) ¦ vs REDPUMP: giống (1 Q chung)
AQUARIS | IRG150-250/15-4 | 1 | KHÔNG ÁP DỤNG (1 điểm) | GIỐNG | vs PEROTAC: giống (1 Q chung) ¦ vs REDPUMP: giống (1 Q chung)
AQUARIS | IRG250-315/55-4 | 1 | KHÔNG ÁP DỤNG (1 điểm) | GIỐNG | vs PEROTAC: giống (1 Q chung) ¦ vs REDPUMP: giống (1 Q chung)
AQUARIS | IRG350-400/250-4 | 1 | KHÔNG ÁP DỤNG (1 điểm) | GIỐNG | vs PEROTAC: giống (1 Q chung) ¦ vs REDPUMP: giống (1 Q chung)
AQUARIS | IRG150-250/11-4 | 1 | KHÔNG ÁP DỤNG (1 điểm) | GIỐNG | vs PEROTAC: giống (1 Q chung) ¦ vs REDPUMP: giống (1 Q chung)
AQUARIS | IRG250-315/45-4 | 1 | KHÔNG ÁP DỤNG (1 điểm) | GIỐNG | vs PEROTAC: giống (1 Q chung) ¦ vs REDPUMP: giống (1 Q chung)
AQUARIS | IRG350-400/200-4 | 1 | KHÔNG ÁP DỤNG (1 điểm) | GIỐNG | vs PEROTAC: giống (1 Q chung) ¦ vs REDPUMP: giống (1 Q chung)
AQUARIS | IRG150-315/30-4 | 1 | KHÔNG ÁP DỤNG (1 điểm) | GIỐNG | vs PEROTAC: giống (1 Q chung) ¦ vs REDPUMP: giống (1 Q chung)
AQUARIS | IRG250-400/110-4 | 1 | KHÔNG ÁP DỤNG (1 điểm) | GIỐNG | vs PEROTAC: giống (1 Q chung) ¦ vs REDPUMP: giống (1 Q chung)
AQUARIS | IRG150-315/22-4 | 1 | KHÔNG ÁP DỤNG (1 điểm) | GIỐNG | vs PEROTAC: giống (1 Q chung) ¦ vs REDPUMP: giống (1 Q chung)
AQUARIS | IRG250-400/90-4 | 1 | KHÔNG ÁP DỤNG (1 điểm) | GIỐNG | vs PEROTAC: giống (1 Q chung) ¦ vs REDPUMP: giống (1 Q chung)
AQUARIS | IRG150-315/18.5-4 | 1 | KHÔNG ÁP DỤNG (1 điểm) | GIỐNG | vs PEROTAC: giống (1 Q chung) ¦ vs REDPUMP: giống (1 Q chung)
AQUARIS | IRG250-400/75-4 | 1 | KHÔNG ÁP DỤNG (1 điểm) | GIỐNG | vs PEROTAC: giống (1 Q chung) ¦ vs REDPUMP: giống (1 Q chung)
AQUARIS | IRG150-400/45-4 | 1 | KHÔNG ÁP DỤNG (1 điểm) | GIỐNG | vs PEROTAC: giống (1 Q chung) ¦ vs REDPUMP: giống (1 Q chung)
AQUARIS | IRG250-500/200-4 | 1 | KHÔNG ÁP DỤNG (1 điểm) | GIỐNG | vs PEROTAC: giống (1 Q chung) ¦ vs REDPUMP: giống (1 Q chung)
AQUARIS | IRG150-400/37-4 | 1 | KHÔNG ÁP DỤNG (1 điểm) | GIỐNG | vs PEROTAC: giống (1 Q chung) ¦ vs REDPUMP: giống (1 Q chung)
AQUARIS | IRG250-500/160-4 | 1 | KHÔNG ÁP DỤNG (1 điểm) | GIỐNG | vs PEROTAC: giống (1 Q chung) ¦ vs REDPUMP: giống (1 Q chung)
AQUARIS | IRG150-400/30-4 | 1 | KHÔNG ÁP DỤNG (1 điểm) | GIỐNG | vs PEROTAC: giống (1 Q chung) ¦ vs REDPUMP: giống (1 Q chung)
AQUARIS | IRG250-500/132-4 | 1 | KHÔNG ÁP DỤNG (1 điểm) | GIỐNG | vs PEROTAC: giống (1 Q chung) ¦ vs REDPUMP: giống (1 Q chung)
AQUARIS | IRG150-400/22-4 | 1 | KHÔNG ÁP DỤNG (1 điểm) | GIỐNG | vs PEROTAC: giống (1 Q chung) ¦ vs REDPUMP: giống (1 Q chung)
PEROTAC | IRG25-125/0.75 | 1 | KHÔNG ÁP DỤNG (1 điểm) | GIỐNG | vs AQUARIS: giống (1 Q chung) ¦ vs REDPUMP: giống (1 Q chung)
PEROTAC | IRG65-100/3 | 1 | KHÔNG ÁP DỤNG (1 điểm) | GIỐNG | vs AQUARIS: giống (1 Q chung) ¦ vs REDPUMP: giống (1 Q chung)
PEROTAC | IRG100-160/18.5 | 1 | KHÔNG ÁP DỤNG (1 điểm) | GIỐNG | vs AQUARIS: giống (1 Q chung) ¦ vs REDPUMP: giống (1 Q chung)
PEROTAC | IRG25-160/1.5 | 1 | KHÔNG ÁP DỤNG (1 điểm) | GIỐNG | vs AQUARIS: giống (1 Q chung) ¦ vs REDPUMP: giống (1 Q chung)
PEROTAC | IRG65-100/2.2 | 1 | KHÔNG ÁP DỤNG (1 điểm) | GIỐNG | vs AQUARIS: giống (1 Q chung) ¦ vs REDPUMP: giống (1 Q chung)
PEROTAC | IRG100-200/37 | 1 | KHÔNG ÁP DỤNG (1 điểm) | GIỐNG | vs AQUARIS: giống (1 Q chung) ¦ vs REDPUMP: giống (1 Q chung)
PEROTAC | IRG25-160/1.1 | 1 | KHÔNG ÁP DỤNG (1 điểm) | GIỐNG | vs AQUARIS: giống (1 Q chung) ¦ vs REDPUMP: giống (1 Q chung)
PEROTAC | IRG65-125/5.5 | 1 | KHÔNG ÁP DỤNG (1 điểm) | GIỐNG | vs AQUARIS: giống (1 Q chung) ¦ vs REDPUMP: giống (1 Q chung)
PEROTAC | IRG100-200/30 | 1 | KHÔNG ÁP DỤNG (1 điểm) | GIỐNG | vs AQUARIS: giống (1 Q chung) ¦ vs REDPUMP: giống (1 Q chung)
PEROTAC | IRG65-125/4 | 1 | KHÔNG ÁP DỤNG (1 điểm) | GIỐNG | vs AQUARIS: giống (1 Q chung) ¦ vs REDPUMP: giống (1 Q chung)
PEROTAC | IRG100-200/22 | 1 | KHÔNG ÁP DỤNG (1 điểm) | GIỐNG | vs AQUARIS: giống (1 Q chung) ¦ vs REDPUMP: giống (1 Q chung)
PEROTAC | IRG32-125/0.75 | 1 | KHÔNG ÁP DỤNG (1 điểm) | GIỐNG | vs AQUARIS: giống (1 Q chung) ¦ vs REDPUMP: giống (1 Q chung)
PEROTAC | IRG65-160/7.5 | 1 | KHÔNG ÁP DỤNG (1 điểm) | GIỐNG | vs AQUARIS: giống (1 Q chung) ¦ vs REDPUMP: giống (1 Q chung)
PEROTAC | IRG100-250/55 | 1 | KHÔNG ÁP DỤNG (1 điểm) | GIỐNG | vs AQUARIS: giống (1 Q chung) ¦ vs REDPUMP: giống (1 Q chung)
PEROTAC | IRG32-160/1.5 | 1 | KHÔNG ÁP DỤNG (1 điểm) | GIỐNG | vs AQUARIS: giống (1 Q chung) ¦ vs REDPUMP: giống (1 Q chung)
PEROTAC | IRG65-160/5.5 | 1 | KHÔNG ÁP DỤNG (1 điểm) | GIỐNG | vs AQUARIS: giống (1 Q chung) ¦ vs REDPUMP: giống (1 Q chung)
PEROTAC | IRG100-250/45 | 1 | KHÔNG ÁP DỤNG (1 điểm) | GIỐNG | vs AQUARIS: giống (1 Q chung) ¦ vs REDPUMP: giống (1 Q chung)
PEROTAC | IRG32-160/1.1 | 1 | KHÔNG ÁP DỤNG (1 điểm) | GIỐNG | vs AQUARIS: giống (1 Q chung) ¦ vs REDPUMP: giống (1 Q chung)
PEROTAC | IRG65-200/15 | 1 | KHÔNG ÁP DỤNG (1 điểm) | GIỐNG | vs AQUARIS: giống (1 Q chung) ¦ vs REDPUMP: giống (1 Q chung)
PEROTAC | IRG100-250/37 | 1 | KHÔNG ÁP DỤNG (1 điểm) | GIỐNG | vs AQUARIS: giống (1 Q chung) ¦ vs REDPUMP: giống (1 Q chung)
PEROTAC | IRG32-200/3 | 1 | KHÔNG ÁP DỤNG (1 điểm) | GIỐNG | vs AQUARIS: giống (1 Q chung) ¦ vs REDPUMP: giống (1 Q chung)
PEROTAC | IRG65-200/11 | 1 | KHÔNG ÁP DỤNG (1 điểm) | GIỐNG | vs AQUARIS: giống (1 Q chung) ¦ vs REDPUMP: giống (1 Q chung)
PEROTAC | IRG32-200/2.2 | 1 | KHÔNG ÁP DỤNG (1 điểm) | GIỐNG | vs AQUARIS: giống (1 Q chung) ¦ vs REDPUMP: giống (1 Q chung)
PEROTAC | IRG65-200/7.5 | 1 | KHÔNG ÁP DỤNG (1 điểm) | GIỐNG | vs AQUARIS: giống (1 Q chung) ¦ vs REDPUMP: giống (1 Q chung)
PEROTAC | IRG125-100/11 | 1 | KHÔNG ÁP DỤNG (1 điểm) | GIỐNG | vs AQUARIS: giống (1 Q chung) ¦ vs REDPUMP: giống (1 Q chung)
PEROTAC | IRG65-250/22 | 1 | KHÔNG ÁP DỤNG (1 điểm) | GIỐNG | vs AQUARIS: giống (1 Q chung) ¦ vs REDPUMP: giống (1 Q chung)
PEROTAC | IRG125-100/7.5 | 1 | KHÔNG ÁP DỤNG (1 điểm) | GIỐNG | vs AQUARIS: giống (1 Q chung) ¦ vs REDPUMP: giống (1 Q chung)
PEROTAC | IRG40-100/1.1 | 1 | KHÔNG ÁP DỤNG (1 điểm) | GIỐNG | vs AQUARIS: giống (1 Q chung) ¦ vs REDPUMP: giống (1 Q chung)
PEROTAC | IRG65-250/18.5 | 1 | KHÔNG ÁP DỤNG (1 điểm) | GIỐNG | vs AQUARIS: giống (1 Q chung) ¦ vs REDPUMP: giống (1 Q chung)
PEROTAC | IRG125-125/15 | 1 | KHÔNG ÁP DỤNG (1 điểm) | GIỐNG | vs AQUARIS: giống (1 Q chung) ¦ vs REDPUMP: giống (1 Q chung)
PEROTAC | IRG40-100/0.75 | 1 | KHÔNG ÁP DỤNG (1 điểm) | GIỐNG | vs AQUARIS: giống (1 Q chung) ¦ vs REDPUMP: giống (1 Q chung)
PEROTAC | IRG65-250/15 | 1 | KHÔNG ÁP DỤNG (1 điểm) | GIỐNG | vs AQUARIS: giống (1 Q chung) ¦ vs REDPUMP: giống (1 Q chung)
PEROTAC | IRG125-125/11 | 1 | KHÔNG ÁP DỤNG (1 điểm) | GIỐNG | vs AQUARIS: giống (1 Q chung) ¦ vs REDPUMP: giống (1 Q chung)
PEROTAC | IRG40-125/1.5 | 1 | KHÔNG ÁP DỤNG (1 điểm) | GIỐNG | vs AQUARIS: giống (1 Q chung) ¦ vs REDPUMP: giống (1 Q chung)
PEROTAC | IRG65-315/37 | 1 | KHÔNG ÁP DỤNG (1 điểm) | GIỐNG | vs AQUARIS: giống (1 Q chung) ¦ vs REDPUMP: giống (1 Q chung)
PEROTAC | IRG125-160/22 | 1 | KHÔNG ÁP DỤNG (1 điểm) | GIỐNG | vs AQUARIS: giống (1 Q chung) ¦ vs REDPUMP: giống (1 Q chung)
PEROTAC | IRG40-125/1.1 | 1 | KHÔNG ÁP DỤNG (1 điểm) | GIỐNG | vs AQUARIS: giống (1 Q chung) ¦ vs REDPUMP: giống (1 Q chung)
PEROTAC | IRG65-315/30 | 1 | KHÔNG ÁP DỤNG (1 điểm) | GIỐNG | vs AQUARIS: giống (1 Q chung) ¦ vs REDPUMP: giống (1 Q chung)
PEROTAC | IRG125-160/18.5 | 1 | KHÔNG ÁP DỤNG (1 điểm) | GIỐNG | vs AQUARIS: giống (1 Q chung) ¦ vs REDPUMP: giống (1 Q chung)
PEROTAC | IRG40-160/3 | 1 | KHÔNG ÁP DỤNG (1 điểm) | GIỐNG | vs AQUARIS: giống (1 Q chung) ¦ vs REDPUMP: giống (1 Q chung)
PEROTAC | IRG125-160/15 | 1 | KHÔNG ÁP DỤNG (1 điểm) | GIỐNG | vs AQUARIS: giống (1 Q chung) ¦ vs REDPUMP: giống (1 Q chung)
PEROTAC | IRG40-160/2.2 | 1 | KHÔNG ÁP DỤNG (1 điểm) | GIỐNG | vs AQUARIS: giống (1 Q chung) ¦ vs REDPUMP: giống (1 Q chung)
PEROTAC | IRG80-100/5.5 | 1 | KHÔNG ÁP DỤNG (1 điểm) | GIỐNG | vs AQUARIS: giống (1 Q chung) ¦ vs REDPUMP: giống (1 Q chung)
PEROTAC | IRG125-200/37 | 1 | KHÔNG ÁP DỤNG (1 điểm) | GIỐNG | vs AQUARIS: giống (1 Q chung) ¦ vs REDPUMP: giống (1 Q chung)
PEROTAC | IRG40-200/5.5 | 1 | KHÔNG ÁP DỤNG (1 điểm) | GIỐNG | vs AQUARIS: giống (1 Q chung) ¦ vs REDPUMP: giống (1 Q chung)
PEROTAC | IRG80-100/4 | 1 | KHÔNG ÁP DỤNG (1 điểm) | GIỐNG | vs AQUARIS: giống (1 Q chung) ¦ vs REDPUMP: giống (1 Q chung)
PEROTAC | IRG125-200/30 | 1 | KHÔNG ÁP DỤNG (1 điểm) | GIỐNG | vs AQUARIS: giống (1 Q chung) ¦ vs REDPUMP: giống (1 Q chung)
PEROTAC | IRG40-200/4 | 1 | KHÔNG ÁP DỤNG (1 điểm) | GIỐNG | vs AQUARIS: giống (1 Q chung) ¦ vs REDPUMP: giống (1 Q chung)
PEROTAC | IRG80-125/11 | 1 | KHÔNG ÁP DỤNG (1 điểm) | GIỐNG | vs AQUARIS: giống (1 Q chung) ¦ vs REDPUMP: giống (1 Q chung)
PEROTAC | IRG125-200/22 | 1 | KHÔNG ÁP DỤNG (1 điểm) | GIỐNG | vs AQUARIS: giống (1 Q chung) ¦ vs REDPUMP: giống (1 Q chung)
PEROTAC | IRG40-200/3 | 1 | KHÔNG ÁP DỤNG (1 điểm) | GIỐNG | vs AQUARIS: giống (1 Q chung) ¦ vs REDPUMP: giống (1 Q chung)
PEROTAC | IRG80-125/7.5 | 1 | KHÔNG ÁP DỤNG (1 điểm) | GIỐNG | vs AQUARIS: giống (1 Q chung) ¦ vs REDPUMP: giống (1 Q chung)
PEROTAC | IRG125-250/55 | 1 | KHÔNG ÁP DỤNG (1 điểm) | GIỐNG | vs AQUARIS: giống (1 Q chung) ¦ vs REDPUMP: giống (1 Q chung)
PEROTAC | IRG40-250/11 | 1 | KHÔNG ÁP DỤNG (1 điểm) | GIỐNG | vs AQUARIS: giống (1 Q chung) ¦ vs REDPUMP: giống (1 Q chung)
PEROTAC | IRG80-160/15 | 1 | KHÔNG ÁP DỤNG (1 điểm) | GIỐNG | vs AQUARIS: giống (1 Q chung) ¦ vs REDPUMP: giống (1 Q chung)
PEROTAC | IRG125-250/45 | 1 | KHÔNG ÁP DỤNG (1 điểm) | GIỐNG | vs AQUARIS: giống (1 Q chung) ¦ vs REDPUMP: giống (1 Q chung)
PEROTAC | IRG40-250/7.5 | 1 | KHÔNG ÁP DỤNG (1 điểm) | GIỐNG | vs AQUARIS: giống (1 Q chung) ¦ vs REDPUMP: giống (1 Q chung)
PEROTAC | IRG80-160/11 | 1 | KHÔNG ÁP DỤNG (1 điểm) | GIỐNG | vs AQUARIS: giống (1 Q chung) ¦ vs REDPUMP: giống (1 Q chung)
PEROTAC | IRG125-250/37 | 1 | KHÔNG ÁP DỤNG (1 điểm) | GIỐNG | vs AQUARIS: giống (1 Q chung) ¦ vs REDPUMP: giống (1 Q chung)
PEROTAC | IRG80-200/22 | 1 | KHÔNG ÁP DỤNG (1 điểm) | GIỐNG | vs AQUARIS: giống (1 Q chung) ¦ vs REDPUMP: giống (1 Q chung)
PEROTAC | IRG125-315/90 | 1 | KHÔNG ÁP DỤNG (1 điểm) | GIỐNG | vs AQUARIS: giống (1 Q chung) ¦ vs REDPUMP: giống (1 Q chung)
PEROTAC | IRG50-100/1.5 | 1 | KHÔNG ÁP DỤNG (1 điểm) | GIỐNG | vs AQUARIS: giống (1 Q chung) ¦ vs REDPUMP: giống (1 Q chung)
PEROTAC | IRG80-200/18.5 | 1 | KHÔNG ÁP DỤNG (1 điểm) | GIỐNG | vs AQUARIS: giống (1 Q chung) ¦ vs REDPUMP: giống (1 Q chung)
PEROTAC | IRG125-315/75 | 1 | KHÔNG ÁP DỤNG (1 điểm) | GIỐNG | vs AQUARIS: giống (1 Q chung) ¦ vs REDPUMP: giống (1 Q chung)
PEROTAC | IRG50-100/1.1 | 1 | KHÔNG ÁP DỤNG (1 điểm) | GIỐNG | vs AQUARIS: giống (1 Q chung) ¦ vs REDPUMP: giống (1 Q chung)
PEROTAC | IRG80-200/15 | 1 | KHÔNG ÁP DỤNG (1 điểm) | GIỐNG | vs AQUARIS: giống (1 Q chung) ¦ vs REDPUMP: giống (1 Q chung)
PEROTAC | IRG125-315/55 | 1 | KHÔNG ÁP DỤNG (1 điểm) | GIỐNG | vs AQUARIS: giống (1 Q chung) ¦ vs REDPUMP: giống (1 Q chung)
PEROTAC | IRG50-125/3 | 1 | KHÔNG ÁP DỤNG (1 điểm) | GIỐNG | vs AQUARIS: giống (1 Q chung) ¦ vs REDPUMP: giống (1 Q chung)
PEROTAC | IRG80-250/37 | 1 | KHÔNG ÁP DỤNG (1 điểm) | GIỐNG | vs AQUARIS: giống (1 Q chung) ¦ vs REDPUMP: giống (1 Q chung)
PEROTAC | IRG125-350/110 | 1 | KHÔNG ÁP DỤNG (1 điểm) | GIỐNG | vs AQUARIS: giống (1 Q chung) ¦ vs REDPUMP: giống (1 Q chung)
PEROTAC | IRG50-125/2.2 | 1 | KHÔNG ÁP DỤNG (1 điểm) | GIỐNG | vs AQUARIS: giống (1 Q chung) ¦ vs REDPUMP: giống (1 Q chung)
PEROTAC | IRG80-250/30 | 1 | KHÔNG ÁP DỤNG (1 điểm) | GIỐNG | vs AQUARIS: giống (1 Q chung) ¦ vs REDPUMP: giống (1 Q chung)
PEROTAC | IRG125-350/90 | 1 | KHÔNG ÁP DỤNG (1 điểm) | GIỐNG | vs AQUARIS: giống (1 Q chung) ¦ vs REDPUMP: giống (1 Q chung)
PEROTAC | IRG50-160/4 | 1 | KHÔNG ÁP DỤNG (1 điểm) | GIỐNG | vs AQUARIS: giống (1 Q chung) ¦ vs REDPUMP: giống (1 Q chung)
PEROTAC | IRG80-315/75 | 1 | KHÔNG ÁP DỤNG (1 điểm) | GIỐNG | vs AQUARIS: giống (1 Q chung) ¦ vs REDPUMP: giống (1 Q chung)
PEROTAC | IRG125-350/75 | 1 | KHÔNG ÁP DỤNG (1 điểm) | GIỐNG | vs AQUARIS: giống (1 Q chung) ¦ vs REDPUMP: giống (1 Q chung)
PEROTAC | IRG50-160/3 | 1 | KHÔNG ÁP DỤNG (1 điểm) | GIỐNG | vs AQUARIS: giống (1 Q chung) ¦ vs REDPUMP: giống (1 Q chung)
PEROTAC | IRG80-315/55 | 1 | KHÔNG ÁP DỤNG (1 điểm) | GIỐNG | vs AQUARIS: giống (1 Q chung) ¦ vs REDPUMP: giống (1 Q chung)
PEROTAC | IRG50-200/7.5 | 1 | KHÔNG ÁP DỤNG (1 điểm) | GIỐNG | vs AQUARIS: giống (1 Q chung) ¦ vs REDPUMP: giống (1 Q chung)
PEROTAC | IRG80-315/45 | 1 | KHÔNG ÁP DỤNG (1 điểm) | GIỐNG | vs AQUARIS: giống (1 Q chung) ¦ vs REDPUMP: giống (1 Q chung)
PEROTAC | IRG150-250/75 | 1 | KHÔNG ÁP DỤNG (1 điểm) | GIỐNG | vs AQUARIS: giống (1 Q chung) ¦ vs REDPUMP: giống (1 Q chung)
PEROTAC | IRG50-200/5.5 | 1 | KHÔNG ÁP DỤNG (1 điểm) | GIỐNG | vs AQUARIS: giống (1 Q chung) ¦ vs REDPUMP: giống (1 Q chung)
PEROTAC | IRG80-315/37 | 1 | KHÔNG ÁP DỤNG (1 điểm) | GIỐNG | vs AQUARIS: giống (1 Q chung) ¦ vs REDPUMP: giống (1 Q chung)
PEROTAC | IRG150-250/55 | 1 | KHÔNG ÁP DỤNG (1 điểm) | GIỐNG | vs AQUARIS: giống (1 Q chung) ¦ vs REDPUMP: giống (1 Q chung)
PEROTAC | IRG50-250/15 | 1 | KHÔNG ÁP DỤNG (1 điểm) | GIỐNG | vs AQUARIS: giống (1 Q chung) ¦ vs REDPUMP: giống (1 Q chung)
PEROTAC | IRG150-250/45 | 1 | KHÔNG ÁP DỤNG (1 điểm) | GIỐNG | vs AQUARIS: giống (1 Q chung) ¦ vs REDPUMP: giống (1 Q chung)
PEROTAC | IRG50-250/11 | 1 | KHÔNG ÁP DỤNG (1 điểm) | GIỐNG | vs AQUARIS: giống (1 Q chung) ¦ vs REDPUMP: giống (1 Q chung)
PEROTAC | IRG100-100/11 | 1 | KHÔNG ÁP DỤNG (1 điểm) | GIỐNG | vs AQUARIS: giống (1 Q chung) ¦ vs REDPUMP: giống (1 Q chung)
PEROTAC | IRG150-315/110 | 1 | KHÔNG ÁP DỤNG (1 điểm) | GIỐNG | vs AQUARIS: giống (1 Q chung) ¦ vs REDPUMP: giống (1 Q chung)
PEROTAC | IRG50-315/30 | 1 | KHÔNG ÁP DỤNG (1 điểm) | GIỐNG | vs AQUARIS: giống (1 Q chung) ¦ vs REDPUMP: giống (1 Q chung)
PEROTAC | IRG100-125/15 | 1 | KHÔNG ÁP DỤNG (1 điểm) | GIỐNG | vs AQUARIS: giống (1 Q chung) ¦ vs REDPUMP: giống (1 Q chung)
PEROTAC | IRG150-315/90 | 1 | KHÔNG ÁP DỤNG (1 điểm) | GIỐNG | vs AQUARIS: giống (1 Q chung) ¦ vs REDPUMP: giống (1 Q chung)
PEROTAC | IRG50-315/22 | 1 | KHÔNG ÁP DỤNG (1 điểm) | GIỐNG | vs AQUARIS: giống (1 Q chung) ¦ vs REDPUMP: giống (1 Q chung)
PEROTAC | IRG100-125/11 | 1 | KHÔNG ÁP DỤNG (1 điểm) | GIỐNG | vs AQUARIS: giống (1 Q chung) ¦ vs REDPUMP: giống (1 Q chung)
PEROTAC | IRG150-315/75 | 1 | KHÔNG ÁP DỤNG (1 điểm) | GIỐNG | vs AQUARIS: giống (1 Q chung) ¦ vs REDPUMP: giống (1 Q chung)
PEROTAC | IRG50-315/18.5 | 1 | KHÔNG ÁP DỤNG (1 điểm) | GIỐNG | vs AQUARIS: giống (1 Q chung) ¦ vs REDPUMP: giống (1 Q chung)
PEROTAC | IRG100-160/22 | 1 | KHÔNG ÁP DỤNG (1 điểm) | GIỐNG | vs AQUARIS: giống (1 Q chung) ¦ vs REDPUMP: giống (1 Q chung)
PEROTAC | IRG40-125/0.55-4 | 1 | KHÔNG ÁP DỤNG (1 điểm) | GIỐNG | vs AQUARIS: giống (1 Q chung) ¦ vs REDPUMP: giống (1 Q chung)
PEROTAC | IRG100-160/3-4 | 1 | KHÔNG ÁP DỤNG (1 điểm) | GIỐNG | vs AQUARIS: giống (1 Q chung) ¦ vs REDPUMP: giống (1 Q chung)
PEROTAC | IRG200-250/30-4 | 1 | KHÔNG ÁP DỤNG (1 điểm) | GIỐNG | vs AQUARIS: giống (1 Q chung) ¦ vs REDPUMP: giống (1 Q chung)
PEROTAC | IRG40-160/0.55-4 | 1 | KHÔNG ÁP DỤNG (1 điểm) | GIỐNG | vs AQUARIS: giống (1 Q chung) ¦ vs REDPUMP: giống (1 Q chung)
PEROTAC | IRG100-200/5.5-4 | 1 | KHÔNG ÁP DỤNG (1 điểm) | GIỐNG | vs AQUARIS: giống (1 Q chung) ¦ vs REDPUMP: giống (1 Q chung)
PEROTAC | IRG200-250/22-4 | 1 | KHÔNG ÁP DỤNG (1 điểm) | GIỐNG | vs AQUARIS: giống (1 Q chung) ¦ vs REDPUMP: giống (1 Q chung)
PEROTAC | IRG40-200/0.75-4 | 1 | KHÔNG ÁP DỤNG (1 điểm) | GIỐNG | vs AQUARIS: giống (1 Q chung) ¦ vs REDPUMP: giống (1 Q chung)
PEROTAC | IRG100-200/4-4 | 1 | KHÔNG ÁP DỤNG (1 điểm) | GIỐNG | vs AQUARIS: giống (1 Q chung) ¦ vs REDPUMP: giống (1 Q chung)
PEROTAC | IRG200-250/18.5-4 | 1 | KHÔNG ÁP DỤNG (1 điểm) | GIỐNG | vs AQUARIS: giống (1 Q chung) ¦ vs REDPUMP: giống (1 Q chung)
PEROTAC | IRG40-200/0.55-4 | 1 | KHÔNG ÁP DỤNG (1 điểm) | GIỐNG | vs AQUARIS: giống (1 Q chung) ¦ vs REDPUMP: giống (1 Q chung)
PEROTAC | IRG100-250/11-4 | 1 | KHÔNG ÁP DỤNG (1 điểm) | GIỐNG | vs AQUARIS: giống (1 Q chung) ¦ vs REDPUMP: giống (1 Q chung)
PEROTAC | IRG200-315/55-4 | 1 | KHÔNG ÁP DỤNG (1 điểm) | GIỐNG | vs AQUARIS: giống (1 Q chung) ¦ vs REDPUMP: giống (1 Q chung)
PEROTAC | IRG40-250/1.5-4 | 1 | KHÔNG ÁP DỤNG (1 điểm) | GIỐNG | vs AQUARIS: giống (1 Q chung) ¦ vs REDPUMP: giống (1 Q chung)
PEROTAC | IRG100-250/7.5-4 | 1 | KHÔNG ÁP DỤNG (1 điểm) | GIỐNG | vs AQUARIS: giống (1 Q chung) ¦ vs REDPUMP: giống (1 Q chung)
PEROTAC | IRG200-315/45-4 | 1 | KHÔNG ÁP DỤNG (1 điểm) | GIỐNG | vs AQUARIS: giống (1 Q chung) ¦ vs REDPUMP: giống (1 Q chung)
PEROTAC | IRG40-250/1.1-4 | 1 | KHÔNG ÁP DỤNG (1 điểm) | GIỐNG | vs AQUARIS: giống (1 Q chung) ¦ vs REDPUMP: giống (1 Q chung)
PEROTAC | IRG100-250/5.5-4 | 1 | KHÔNG ÁP DỤNG (1 điểm) | GIỐNG | vs AQUARIS: giống (1 Q chung) ¦ vs REDPUMP: giống (1 Q chung)
PEROTAC | IRG200-315/37-4 | 1 | KHÔNG ÁP DỤNG (1 điểm) | GIỐNG | vs AQUARIS: giống (1 Q chung) ¦ vs REDPUMP: giống (1 Q chung)
PEROTAC | IRG100-315/15-4 | 1 | KHÔNG ÁP DỤNG (1 điểm) | GIỐNG | vs AQUARIS: giống (1 Q chung) ¦ vs REDPUMP: giống (1 Q chung)
PEROTAC | IRG200-400/75-4 | 1 | KHÔNG ÁP DỤNG (1 điểm) | GIỐNG | vs AQUARIS: giống (1 Q chung) ¦ vs REDPUMP: giống (1 Q chung)
PEROTAC | IRG50-125/0.55-4 | 1 | KHÔNG ÁP DỤNG (1 điểm) | GIỐNG | vs AQUARIS: giống (1 Q chung) ¦ vs REDPUMP: giống (1 Q chung)
PEROTAC | IRG100-315/11-4 | 1 | KHÔNG ÁP DỤNG (1 điểm) | GIỐNG | vs AQUARIS: giống (1 Q chung) ¦ vs REDPUMP: giống (1 Q chung)
PEROTAC | IRG200-400/55-4 | 1 | KHÔNG ÁP DỤNG (1 điểm) | GIỐNG | vs AQUARIS: giống (1 Q chung) ¦ vs REDPUMP: giống (1 Q chung)
PEROTAC | IRG50-160/0.55-4 | 1 | KHÔNG ÁP DỤNG (1 điểm) | GIỐNG | vs AQUARIS: giống (1 Q chung) ¦ vs REDPUMP: giống (1 Q chung)
PEROTAC | IRG100-315/7.5-4 | 1 | KHÔNG ÁP DỤNG (1 điểm) | GIỐNG | vs AQUARIS: giống (1 Q chung) ¦ vs REDPUMP: giống (1 Q chung)
PEROTAC | IRG200-400/45-4 | 1 | KHÔNG ÁP DỤNG (1 điểm) | GIỐNG | vs AQUARIS: giống (1 Q chung) ¦ vs REDPUMP: giống (1 Q chung)
PEROTAC | IRG50-200/1.1-4 | 1 | KHÔNG ÁP DỤNG (1 điểm) | GIỐNG | vs AQUARIS: giống (1 Q chung) ¦ vs REDPUMP: giống (1 Q chung)
PEROTAC | IRG100-400/30-4 | 1 | KHÔNG ÁP DỤNG (1 điểm) | GIỐNG | vs AQUARIS: giống (1 Q chung) ¦ vs REDPUMP: giống (1 Q chung)
PEROTAC | IRG50-200/0.75-4 | 1 | KHÔNG ÁP DỤNG (1 điểm) | GIỐNG | vs AQUARIS: giống (1 Q chung) ¦ vs REDPUMP: giống (1 Q chung)
PEROTAC | IRG100-400/22-4 | 1 | KHÔNG ÁP DỤNG (1 điểm) | GIỐNG | vs AQUARIS: giống (1 Q chung) ¦ vs REDPUMP: giống (1 Q chung)
PEROTAC | IRG250-250/45-4 | 1 | KHÔNG ÁP DỤNG (1 điểm) | GIỐNG | vs AQUARIS: giống (1 Q chung) ¦ vs REDPUMP: giống (1 Q chung)
PEROTAC | IRG50-250/2.2-4 | 1 | KHÔNG ÁP DỤNG (1 điểm) | GIỐNG | vs AQUARIS: giống (1 Q chung) ¦ vs REDPUMP: giống (1 Q chung)
PEROTAC | IRG100-400/18.5-4 | 1 | KHÔNG ÁP DỤNG (1 điểm) | GIỐNG | vs AQUARIS: giống (1 Q chung) ¦ vs REDPUMP: giống (1 Q chung)
PEROTAC | IRG250-250/37-4 | 1 | KHÔNG ÁP DỤNG (1 điểm) | GIỐNG | vs AQUARIS: giống (1 Q chung) ¦ vs REDPUMP: giống (1 Q chung)
PEROTAC | IRG50-250/1.5-4 | 1 | KHÔNG ÁP DỤNG (1 điểm) | GIỐNG | vs AQUARIS: giống (1 Q chung) ¦ vs REDPUMP: giống (1 Q chung)
PEROTAC | IRG250-315/75-4 | 1 | KHÔNG ÁP DỤNG (1 điểm) | GIỐNG | vs AQUARIS: giống (1 Q chung) ¦ vs REDPUMP: giống (1 Q chung)
PEROTAC | IRG50-250/1.1-4 | 1 | KHÔNG ÁP DỤNG (1 điểm) | GIỐNG | vs AQUARIS: giống (1 Q chung) ¦ vs REDPUMP: giống (1 Q chung)
PEROTAC | IRG125-200/11-4 | 1 | KHÔNG ÁP DỤNG (1 điểm) | GIỐNG | vs AQUARIS: giống (1 Q chung) ¦ vs REDPUMP: giống (1 Q chung)
PEROTAC | IRG250-315/55-4 | 1 | KHÔNG ÁP DỤNG (1 điểm) | GIỐNG | vs AQUARIS: giống (1 Q chung) ¦ vs REDPUMP: giống (1 Q chung)
PEROTAC | IRG50-315/4-4 | 1 | KHÔNG ÁP DỤNG (1 điểm) | GIỐNG | vs AQUARIS: giống (1 Q chung) ¦ vs REDPUMP: giống (1 Q chung)
PEROTAC | IRG125-200/7.5-4 | 1 | KHÔNG ÁP DỤNG (1 điểm) | GIỐNG | vs AQUARIS: giống (1 Q chung) ¦ vs REDPUMP: giống (1 Q chung)
PEROTAC | IRG250-315/45-4 | 1 | KHÔNG ÁP DỤNG (1 điểm) | GIỐNG | vs AQUARIS: giống (1 Q chung) ¦ vs REDPUMP: giống (1 Q chung)
PEROTAC | IRG50-315/3-4 | 1 | KHÔNG ÁP DỤNG (1 điểm) | GIỐNG | vs AQUARIS: giống (1 Q chung) ¦ vs REDPUMP: giống (1 Q chung)
PEROTAC | IRG125-250/15-4 | 1 | KHÔNG ÁP DỤNG (1 điểm) | GIỐNG | vs AQUARIS: giống (1 Q chung) ¦ vs REDPUMP: giống (1 Q chung)
PEROTAC | IRG250-400/110-4 | 1 | KHÔNG ÁP DỤNG (1 điểm) | GIỐNG | vs AQUARIS: giống (1 Q chung) ¦ vs REDPUMP: giống (1 Q chung)
PEROTAC | IRG125-250/11-4 | 1 | KHÔNG ÁP DỤNG (1 điểm) | GIỐNG | vs AQUARIS: giống (1 Q chung) ¦ vs REDPUMP: giống (1 Q chung)
PEROTAC | IRG250-400/90-4 | 1 | KHÔNG ÁP DỤNG (1 điểm) | GIỐNG | vs AQUARIS: giống (1 Q chung) ¦ vs REDPUMP: giống (1 Q chung)
PEROTAC | IRG65-125/0.75-4 | 1 | KHÔNG ÁP DỤNG (1 điểm) | GIỐNG | vs AQUARIS: giống (1 Q chung) ¦ vs REDPUMP: giống (1 Q chung)
PEROTAC | IRG125-250/7.5-4 | 1 | KHÔNG ÁP DỤNG (1 điểm) | GIỐNG | vs AQUARIS: giống (1 Q chung) ¦ vs REDPUMP: giống (1 Q chung)
PEROTAC | IRG250-400/75-4 | 1 | KHÔNG ÁP DỤNG (1 điểm) | GIỐNG | vs AQUARIS: giống (1 Q chung) ¦ vs REDPUMP: giống (1 Q chung)
PEROTAC | IRG65-160/1.1-4 | 1 | KHÔNG ÁP DỤNG (1 điểm) | GIỐNG | vs AQUARIS: giống (1 Q chung) ¦ vs REDPUMP: giống (1 Q chung)
PEROTAC | IRG125-315/22-4 | 1 | KHÔNG ÁP DỤNG (1 điểm) | GIỐNG | vs AQUARIS: giống (1 Q chung) ¦ vs REDPUMP: giống (1 Q chung)
PEROTAC | IRG250-500/200-4 | 1 | KHÔNG ÁP DỤNG (1 điểm) | GIỐNG | vs AQUARIS: giống (1 Q chung) ¦ vs REDPUMP: giống (1 Q chung)
PEROTAC | IRG65-160/0.75-4 | 1 | KHÔNG ÁP DỤNG (1 điểm) | GIỐNG | vs AQUARIS: giống (1 Q chung) ¦ vs REDPUMP: giống (1 Q chung)
PEROTAC | IRG125-315/18.5-4 | 1 | KHÔNG ÁP DỤNG (1 điểm) | GIỐNG | vs AQUARIS: giống (1 Q chung) ¦ vs REDPUMP: giống (1 Q chung)
PEROTAC | IRG250-500/160-4 | 1 | KHÔNG ÁP DỤNG (1 điểm) | GIỐNG | vs AQUARIS: giống (1 Q chung) ¦ vs REDPUMP: giống (1 Q chung)
PEROTAC | IRG65-200/2.2-4 | 1 | KHÔNG ÁP DỤNG (1 điểm) | GIỐNG | vs AQUARIS: giống (1 Q chung) ¦ vs REDPUMP: giống (1 Q chung)
PEROTAC | IRG125-315/15-4 | 1 | KHÔNG ÁP DỤNG (1 điểm) | GIỐNG | vs AQUARIS: giống (1 Q chung) ¦ vs REDPUMP: giống (1 Q chung)
PEROTAC | IRG250-500/132-4 | 1 | KHÔNG ÁP DỤNG (1 điểm) | GIỐNG | vs AQUARIS: giống (1 Q chung) ¦ vs REDPUMP: giống (1 Q chung)
PEROTAC | IRG65-200/1.5-4 | 1 | KHÔNG ÁP DỤNG (1 điểm) | GIỐNG | vs AQUARIS: giống (1 Q chung) ¦ vs REDPUMP: giống (1 Q chung)
PEROTAC | IRG125-400/45-4 | 1 | KHÔNG ÁP DỤNG (1 điểm) | GIỐNG | vs AQUARIS: giống (1 Q chung) ¦ vs REDPUMP: giống (1 Q chung)
PEROTAC | IRG65-250/3-4 | 1 | KHÔNG ÁP DỤNG (1 điểm) | GIỐNG | vs AQUARIS: giống (1 Q chung) ¦ vs REDPUMP: giống (1 Q chung)
PEROTAC | IRG125-400/37-4 | 1 | KHÔNG ÁP DỤNG (1 điểm) | GIỐNG | vs AQUARIS: giống (1 Q chung) ¦ vs REDPUMP: giống (1 Q chung)
PEROTAC | IRG300-250/55-4 | 1 | KHÔNG ÁP DỤNG (1 điểm) | GIỐNG | vs AQUARIS: giống (1 Q chung) ¦ vs REDPUMP: giống (1 Q chung)
PEROTAC | IRG65-250/2.2-4 | 1 | KHÔNG ÁP DỤNG (1 điểm) | GIỐNG | vs AQUARIS: giống (1 Q chung) ¦ vs REDPUMP: giống (1 Q chung)
PEROTAC | IRG125-400/30-4 | 1 | KHÔNG ÁP DỤNG (1 điểm) | GIỐNG | vs AQUARIS: giống (1 Q chung) ¦ vs REDPUMP: giống (1 Q chung)
PEROTAC | IRG300-250/45-4 | 1 | KHÔNG ÁP DỤNG (1 điểm) | GIỐNG | vs AQUARIS: giống (1 Q chung) ¦ vs REDPUMP: giống (1 Q chung)
PEROTAC | IRG65-315/5.5-4 | 1 | KHÔNG ÁP DỤNG (1 điểm) | GIỐNG | vs AQUARIS: giống (1 Q chung) ¦ vs REDPUMP: giống (1 Q chung)
PEROTAC | IRG300-315/90-4 | 1 | KHÔNG ÁP DỤNG (1 điểm) | GIỐNG | vs AQUARIS: giống (1 Q chung) ¦ vs REDPUMP: giống (1 Q chung)
PEROTAC | IRG65-315/4-4 | 1 | KHÔNG ÁP DỤNG (1 điểm) | GIỐNG | vs AQUARIS: giống (1 Q chung) ¦ vs REDPUMP: giống (1 Q chung)
PEROTAC | IRG150-200/15-4 | 1 | KHÔNG ÁP DỤNG (1 điểm) | GIỐNG | vs AQUARIS: giống (1 Q chung) ¦ vs REDPUMP: giống (1 Q chung)
PEROTAC | IRG300-315/75-4 | 1 | KHÔNG ÁP DỤNG (1 điểm) | GIỐNG | vs AQUARIS: giống (1 Q chung) ¦ vs REDPUMP: giống (1 Q chung)
PEROTAC | IRG150-200/11-4 | 1 | KHÔNG ÁP DỤNG (1 điểm) | GIỐNG | vs AQUARIS: giống (1 Q chung) ¦ vs REDPUMP: giống (1 Q chung)
PEROTAC | IRG300-315/55-4 | 1 | KHÔNG ÁP DỤNG (1 điểm) | GIỐNG | vs AQUARIS: giống (1 Q chung) ¦ vs REDPUMP: giống (1 Q chung)
PEROTAC | IRG80-125/1.5-4 | 1 | KHÔNG ÁP DỤNG (1 điểm) | GIỐNG | vs AQUARIS: giống (1 Q chung) ¦ vs REDPUMP: giống (1 Q chung)
PEROTAC | IRG150-250/18.5-4 | 1 | KHÔNG ÁP DỤNG (1 điểm) | GIỐNG | vs AQUARIS: giống (1 Q chung) ¦ vs REDPUMP: giống (1 Q chung)
PEROTAC | IRG300-400/110-4 | 1 | KHÔNG ÁP DỤNG (1 điểm) | GIỐNG | vs AQUARIS: giống (1 Q chung) ¦ vs REDPUMP: giống (1 Q chung)
PEROTAC | IRG80-160/2.2-4 | 1 | KHÔNG ÁP DỤNG (1 điểm) | GIỐNG | vs AQUARIS: giống (1 Q chung) ¦ vs REDPUMP: giống (1 Q chung)
PEROTAC | IRG150-250/15-4 | 1 | KHÔNG ÁP DỤNG (1 điểm) | GIỐNG | vs AQUARIS: giống (1 Q chung) ¦ vs REDPUMP: giống (1 Q chung)
PEROTAC | IRG300-400/90-4 | 1 | KHÔNG ÁP DỤNG (1 điểm) | GIỐNG | vs AQUARIS: giống (1 Q chung) ¦ vs REDPUMP: giống (1 Q chung)
PEROTAC | IRG80-160/1.5-4 | 1 | KHÔNG ÁP DỤNG (1 điểm) | GIỐNG | vs AQUARIS: giống (1 Q chung) ¦ vs REDPUMP: giống (1 Q chung)
PEROTAC | IRG150-250/11-4 | 1 | KHÔNG ÁP DỤNG (1 điểm) | GIỐNG | vs AQUARIS: giống (1 Q chung) ¦ vs REDPUMP: giống (1 Q chung)
PEROTAC | IRG300-400/75-4 | 1 | KHÔNG ÁP DỤNG (1 điểm) | GIỐNG | vs AQUARIS: giống (1 Q chung) ¦ vs REDPUMP: giống (1 Q chung)
PEROTAC | IRG80-200/3-4 | 1 | KHÔNG ÁP DỤNG (1 điểm) | GIỐNG | vs AQUARIS: giống (1 Q chung) ¦ vs REDPUMP: giống (1 Q chung)
PEROTAC | IRG150-315/30-4 | 1 | KHÔNG ÁP DỤNG (1 điểm) | GIỐNG | vs AQUARIS: giống (1 Q chung) ¦ vs REDPUMP: giống (1 Q chung)
PEROTAC | IRG300-500/250-4 | 1 | KHÔNG ÁP DỤNG (1 điểm) | GIỐNG | vs AQUARIS: giống (1 Q chung) ¦ vs REDPUMP: giống (1 Q chung)
PEROTAC | IRG80-250/5.5-4 | 1 | KHÔNG ÁP DỤNG (1 điểm) | GIỐNG | vs AQUARIS: giống (1 Q chung) ¦ vs REDPUMP: giống (1 Q chung)
PEROTAC | IRG150-315/22-4 | 1 | KHÔNG ÁP DỤNG (1 điểm) | GIỐNG | vs AQUARIS: giống (1 Q chung) ¦ vs REDPUMP: giống (1 Q chung)
PEROTAC | IRG300-500/200-4 | 1 | KHÔNG ÁP DỤNG (1 điểm) | GIỐNG | vs AQUARIS: giống (1 Q chung) ¦ vs REDPUMP: giống (1 Q chung)
PEROTAC | IRG80-250/4-4 | 1 | KHÔNG ÁP DỤNG (1 điểm) | GIỐNG | vs AQUARIS: giống (1 Q chung) ¦ vs REDPUMP: giống (1 Q chung)
PEROTAC | IRG150-315/18.5-4 | 1 | KHÔNG ÁP DỤNG (1 điểm) | GIỐNG | vs AQUARIS: giống (1 Q chung) ¦ vs REDPUMP: giống (1 Q chung)
PEROTAC | IRG300-500/160-4 | 1 | KHÔNG ÁP DỤNG (1 điểm) | GIỐNG | vs AQUARIS: giống (1 Q chung) ¦ vs REDPUMP: giống (1 Q chung)
PEROTAC | IRG80-250/3-4 | 1 | KHÔNG ÁP DỤNG (1 điểm) | GIỐNG | vs AQUARIS: giống (1 Q chung) ¦ vs REDPUMP: giống (1 Q chung)
PEROTAC | IRG150-400/45-4 | 1 | KHÔNG ÁP DỤNG (1 điểm) | GIỐNG | vs AQUARIS: giống (1 Q chung) ¦ vs REDPUMP: giống (1 Q chung)
PEROTAC | IRG80-315/11-4 | 1 | KHÔNG ÁP DỤNG (1 điểm) | GIỐNG | vs AQUARIS: giống (1 Q chung) ¦ vs REDPUMP: giống (1 Q chung)
PEROTAC | IRG150-400/37-4 | 1 | KHÔNG ÁP DỤNG (1 điểm) | GIỐNG | vs AQUARIS: giống (1 Q chung) ¦ vs REDPUMP: giống (1 Q chung)
PEROTAC | IRG350-315/160-4 | 1 | KHÔNG ÁP DỤNG (1 điểm) | GIỐNG | vs AQUARIS: giống (1 Q chung) ¦ vs REDPUMP: giống (1 Q chung)
PEROTAC | IRG80-315/7.5-4 | 1 | KHÔNG ÁP DỤNG (1 điểm) | GIỐNG | vs AQUARIS: giống (1 Q chung) ¦ vs REDPUMP: giống (1 Q chung)
PEROTAC | IRG150-400/30-4 | 1 | KHÔNG ÁP DỤNG (1 điểm) | GIỐNG | vs AQUARIS: giống (1 Q chung) ¦ vs REDPUMP: giống (1 Q chung)
PEROTAC | IRG350-315/132-4 | 1 | KHÔNG ÁP DỤNG (1 điểm) | GIỐNG | vs AQUARIS: giống (1 Q chung) ¦ vs REDPUMP: giống (1 Q chung)
PEROTAC | IRG80-315/5.5-4 | 1 | KHÔNG ÁP DỤNG (1 điểm) | GIỐNG | vs AQUARIS: giống (1 Q chung) ¦ vs REDPUMP: giống (1 Q chung)
PEROTAC | IRG150-400/22-4 | 1 | KHÔNG ÁP DỤNG (1 điểm) | GIỐNG | vs AQUARIS: giống (1 Q chung) ¦ vs REDPUMP: giống (1 Q chung)
PEROTAC | IRG350-315/110-4 | 1 | KHÔNG ÁP DỤNG (1 điểm) | GIỐNG | vs AQUARIS: giống (1 Q chung) ¦ vs REDPUMP: giống (1 Q chung)
PEROTAC | IRG350-400/250-4 | 1 | KHÔNG ÁP DỤNG (1 điểm) | GIỐNG | vs AQUARIS: giống (1 Q chung) ¦ vs REDPUMP: giống (1 Q chung)
PEROTAC | IRG100-125/2.2-4 | 1 | KHÔNG ÁP DỤNG (1 điểm) | GIỐNG | vs AQUARIS: giống (1 Q chung) ¦ vs REDPUMP: giống (1 Q chung)
PEROTAC | IRG200-200/22-4 | 1 | KHÔNG ÁP DỤNG (1 điểm) | GIỐNG | vs AQUARIS: giống (1 Q chung) ¦ vs REDPUMP: giống (1 Q chung)
PEROTAC | IRG350-400/200-4 | 1 | KHÔNG ÁP DỤNG (1 điểm) | GIỐNG | vs AQUARIS: giống (1 Q chung) ¦ vs REDPUMP: giống (1 Q chung)
PEROTAC | IRG100-160/4-4 | 1 | KHÔNG ÁP DỤNG (1 điểm) | GIỐNG | vs AQUARIS: giống (1 Q chung) ¦ vs REDPUMP: giống (1 Q chung)
PEROTAC | IRG200-200/18.5-4 | 1 | KHÔNG ÁP DỤNG (1 điểm) | GIỐNG | vs AQUARIS: giống (1 Q chung) ¦ vs REDPUMP: giống (1 Q chung)
REDPUMP | IRG25-125/0.75 | 1 | KHÔNG ÁP DỤNG (1 điểm) | GIỐNG | vs AQUARIS: giống (1 Q chung) ¦ vs PEROTAC: giống (1 Q chung)
REDPUMP | IRG50-160/3 | 1 | KHÔNG ÁP DỤNG (1 điểm) | GIỐNG | vs AQUARIS: giống (1 Q chung) ¦ vs PEROTAC: giống (1 Q chung)
REDPUMP | IRG25-160/1.5 | 1 | KHÔNG ÁP DỤNG (1 điểm) | GIỐNG | vs AQUARIS: giống (1 Q chung) ¦ vs PEROTAC: giống (1 Q chung)
REDPUMP | IRG50-200/7.5 | 1 | KHÔNG ÁP DỤNG (1 điểm) | GIỐNG | vs AQUARIS: giống (1 Q chung) ¦ vs PEROTAC: giống (1 Q chung)
REDPUMP | IRG25-160/1.1 | 1 | KHÔNG ÁP DỤNG (1 điểm) | GIỐNG | vs AQUARIS: giống (1 Q chung) ¦ vs PEROTAC: giống (1 Q chung)
REDPUMP | IRG50-200/5.5 | 1 | KHÔNG ÁP DỤNG (1 điểm) | GIỐNG | vs AQUARIS: giống (1 Q chung) ¦ vs PEROTAC: giống (1 Q chung)
REDPUMP | IRG50-250/15 | 1 | KHÔNG ÁP DỤNG (1 điểm) | GIỐNG | vs AQUARIS: giống (1 Q chung) ¦ vs PEROTAC: giống (1 Q chung)
REDPUMP | IRG32-125/0.75 | 1 | KHÔNG ÁP DỤNG (1 điểm) | GIỐNG | vs AQUARIS: giống (1 Q chung) ¦ vs PEROTAC: giống (1 Q chung)
REDPUMP | IRG50-250/11 | 1 | KHÔNG ÁP DỤNG (1 điểm) | GIỐNG | vs AQUARIS: giống (1 Q chung) ¦ vs PEROTAC: giống (1 Q chung)
REDPUMP | IRG32-160/1.5 | 1 | KHÔNG ÁP DỤNG (1 điểm) | GIỐNG | vs AQUARIS: giống (1 Q chung) ¦ vs PEROTAC: giống (1 Q chung)
REDPUMP | IRG50-315/30 | 1 | KHÔNG ÁP DỤNG (1 điểm) | GIỐNG | vs AQUARIS: giống (1 Q chung) ¦ vs PEROTAC: giống (1 Q chung)
REDPUMP | IRG32-160/1.1 | 1 | KHÔNG ÁP DỤNG (1 điểm) | GIỐNG | vs AQUARIS: giống (1 Q chung) ¦ vs PEROTAC: giống (1 Q chung)
REDPUMP | IRG50-315/22 | 1 | KHÔNG ÁP DỤNG (1 điểm) | GIỐNG | vs AQUARIS: giống (1 Q chung) ¦ vs PEROTAC: giống (1 Q chung)
REDPUMP | IRG32-200/3 | 1 | KHÔNG ÁP DỤNG (1 điểm) | GIỐNG | vs AQUARIS: giống (1 Q chung) ¦ vs PEROTAC: giống (1 Q chung)
REDPUMP | IRG50-315/18.5 | 1 | KHÔNG ÁP DỤNG (1 điểm) | GIỐNG | vs AQUARIS: giống (1 Q chung) ¦ vs PEROTAC: giống (1 Q chung)
REDPUMP | IRG32-200/2.2 | 1 | KHÔNG ÁP DỤNG (1 điểm) | GIỐNG | vs AQUARIS: giống (1 Q chung) ¦ vs PEROTAC: giống (1 Q chung)
REDPUMP | IRG65-100/3 | 1 | KHÔNG ÁP DỤNG (1 điểm) | GIỐNG | vs AQUARIS: giống (1 Q chung) ¦ vs PEROTAC: giống (1 Q chung)
REDPUMP | IRG40-100/1.1 | 1 | KHÔNG ÁP DỤNG (1 điểm) | GIỐNG | vs AQUARIS: giống (1 Q chung) ¦ vs PEROTAC: giống (1 Q chung)
REDPUMP | IRG65-100/2.2 | 1 | KHÔNG ÁP DỤNG (1 điểm) | GIỐNG | vs AQUARIS: giống (1 Q chung) ¦ vs PEROTAC: giống (1 Q chung)
REDPUMP | IRG40-100/0.75 | 1 | KHÔNG ÁP DỤNG (1 điểm) | GIỐNG | vs AQUARIS: giống (1 Q chung) ¦ vs PEROTAC: giống (1 Q chung)
REDPUMP | IRG65-125/5.5 | 1 | KHÔNG ÁP DỤNG (1 điểm) | GIỐNG | vs AQUARIS: giống (1 Q chung) ¦ vs PEROTAC: giống (1 Q chung)
REDPUMP | IRG40-125/1.5 | 1 | KHÔNG ÁP DỤNG (1 điểm) | GIỐNG | vs AQUARIS: giống (1 Q chung) ¦ vs PEROTAC: giống (1 Q chung)
REDPUMP | IRG65-125/4 | 1 | KHÔNG ÁP DỤNG (1 điểm) | GIỐNG | vs AQUARIS: giống (1 Q chung) ¦ vs PEROTAC: giống (1 Q chung)
REDPUMP | IRG40-125/1.1 | 1 | KHÔNG ÁP DỤNG (1 điểm) | GIỐNG | vs AQUARIS: giống (1 Q chung) ¦ vs PEROTAC: giống (1 Q chung)
REDPUMP | IRG65-160/7.5 | 1 | KHÔNG ÁP DỤNG (1 điểm) | GIỐNG | vs AQUARIS: giống (1 Q chung) ¦ vs PEROTAC: giống (1 Q chung)
REDPUMP | IRG40-160/3 | 1 | KHÔNG ÁP DỤNG (1 điểm) | GIỐNG | vs AQUARIS: giống (1 Q chung) ¦ vs PEROTAC: giống (1 Q chung)
REDPUMP | IRG65-160/5.5 | 1 | KHÔNG ÁP DỤNG (1 điểm) | GIỐNG | vs AQUARIS: giống (1 Q chung) ¦ vs PEROTAC: giống (1 Q chung)
REDPUMP | IRG40-160/2.2 | 1 | KHÔNG ÁP DỤNG (1 điểm) | GIỐNG | vs AQUARIS: giống (1 Q chung) ¦ vs PEROTAC: giống (1 Q chung)
REDPUMP | IRG65-200/15 | 1 | KHÔNG ÁP DỤNG (1 điểm) | GIỐNG | vs AQUARIS: giống (1 Q chung) ¦ vs PEROTAC: giống (1 Q chung)
REDPUMP | IRG40-200/5.5 | 1 | KHÔNG ÁP DỤNG (1 điểm) | GIỐNG | vs AQUARIS: giống (1 Q chung) ¦ vs PEROTAC: giống (1 Q chung)
REDPUMP | IRG65-200/11 | 1 | KHÔNG ÁP DỤNG (1 điểm) | GIỐNG | vs AQUARIS: giống (1 Q chung) ¦ vs PEROTAC: giống (1 Q chung)
REDPUMP | IRG40-200/4 | 1 | KHÔNG ÁP DỤNG (1 điểm) | GIỐNG | vs AQUARIS: giống (1 Q chung) ¦ vs PEROTAC: giống (1 Q chung)
REDPUMP | IRG65-200/7.5 | 1 | KHÔNG ÁP DỤNG (1 điểm) | GIỐNG | vs AQUARIS: giống (1 Q chung) ¦ vs PEROTAC: giống (1 Q chung)
REDPUMP | IRG40-200/3 | 1 | KHÔNG ÁP DỤNG (1 điểm) | GIỐNG | vs AQUARIS: giống (1 Q chung) ¦ vs PEROTAC: giống (1 Q chung)
REDPUMP | IRG65-250/22 | 1 | KHÔNG ÁP DỤNG (1 điểm) | GIỐNG | vs AQUARIS: giống (1 Q chung) ¦ vs PEROTAC: giống (1 Q chung)
REDPUMP | IRG40-250/11 | 1 | KHÔNG ÁP DỤNG (1 điểm) | GIỐNG | vs AQUARIS: giống (1 Q chung) ¦ vs PEROTAC: giống (1 Q chung)
REDPUMP | IRG65-250/18.5 | 1 | KHÔNG ÁP DỤNG (1 điểm) | GIỐNG | vs AQUARIS: giống (1 Q chung) ¦ vs PEROTAC: giống (1 Q chung)
REDPUMP | IRG40-250/7.5 | 1 | KHÔNG ÁP DỤNG (1 điểm) | GIỐNG | vs AQUARIS: giống (1 Q chung) ¦ vs PEROTAC: giống (1 Q chung)
REDPUMP | IRG65-250/15 | 1 | KHÔNG ÁP DỤNG (1 điểm) | GIỐNG | vs AQUARIS: giống (1 Q chung) ¦ vs PEROTAC: giống (1 Q chung)
REDPUMP | IRG65-315/37 | 1 | KHÔNG ÁP DỤNG (1 điểm) | GIỐNG | vs AQUARIS: giống (1 Q chung) ¦ vs PEROTAC: giống (1 Q chung)
REDPUMP | IRG50-100/1.5 | 1 | KHÔNG ÁP DỤNG (1 điểm) | GIỐNG | vs AQUARIS: giống (1 Q chung) ¦ vs PEROTAC: giống (1 Q chung)
REDPUMP | IRG65-315/30 | 1 | KHÔNG ÁP DỤNG (1 điểm) | GIỐNG | vs AQUARIS: giống (1 Q chung) ¦ vs PEROTAC: giống (1 Q chung)
REDPUMP | IRG50-100/1.1 | 1 | KHÔNG ÁP DỤNG (1 điểm) | GIỐNG | vs AQUARIS: giống (1 Q chung) ¦ vs PEROTAC: giống (1 Q chung)
REDPUMP | IRG50-125/3 | 1 | KHÔNG ÁP DỤNG (1 điểm) | GIỐNG | vs AQUARIS: giống (1 Q chung) ¦ vs PEROTAC: giống (1 Q chung)
REDPUMP | IRG80-100/5.5 | 1 | KHÔNG ÁP DỤNG (1 điểm) | GIỐNG | vs AQUARIS: giống (1 Q chung) ¦ vs PEROTAC: giống (1 Q chung)
REDPUMP | IRG50-125/2.2 | 1 | KHÔNG ÁP DỤNG (1 điểm) | GIỐNG | vs AQUARIS: giống (1 Q chung) ¦ vs PEROTAC: giống (1 Q chung)
REDPUMP | IRG80-100/4 | 1 | KHÔNG ÁP DỤNG (1 điểm) | GIỐNG | vs AQUARIS: giống (1 Q chung) ¦ vs PEROTAC: giống (1 Q chung)
REDPUMP | IRG50-160/4 | 1 | KHÔNG ÁP DỤNG (1 điểm) | GIỐNG | vs AQUARIS: giống (1 Q chung) ¦ vs PEROTAC: giống (1 Q chung)
REDPUMP | IRG80-125/11 | 1 | KHÔNG ÁP DỤNG (1 điểm) | GIỐNG | vs AQUARIS: giống (1 Q chung) ¦ vs PEROTAC: giống (1 Q chung)
REDPUMP | IRG80-125/7.5 | 1 | KHÔNG ÁP DỤNG (1 điểm) | GIỐNG | vs AQUARIS: giống (1 Q chung) ¦ vs PEROTAC: giống (1 Q chung)
REDPUMP | IRG125-125/15 | 1 | KHÔNG ÁP DỤNG (1 điểm) | GIỐNG | vs AQUARIS: giống (1 Q chung) ¦ vs PEROTAC: giống (1 Q chung)
REDPUMP | IRG80-160/15 | 1 | KHÔNG ÁP DỤNG (1 điểm) | GIỐNG | vs AQUARIS: giống (1 Q chung) ¦ vs PEROTAC: giống (1 Q chung)
REDPUMP | IRG125-125/11 | 1 | KHÔNG ÁP DỤNG (1 điểm) | GIỐNG | vs AQUARIS: giống (1 Q chung) ¦ vs PEROTAC: giống (1 Q chung)
REDPUMP | IRG80-160/11 | 1 | KHÔNG ÁP DỤNG (1 điểm) | GIỐNG | vs AQUARIS: giống (1 Q chung) ¦ vs PEROTAC: giống (1 Q chung)
REDPUMP | IRG125-160/22 | 1 | KHÔNG ÁP DỤNG (1 điểm) | GIỐNG | vs AQUARIS: giống (1 Q chung) ¦ vs PEROTAC: giống (1 Q chung)
REDPUMP | IRG80-200/22 | 1 | KHÔNG ÁP DỤNG (1 điểm) | GIỐNG | vs AQUARIS: giống (1 Q chung) ¦ vs PEROTAC: giống (1 Q chung)
REDPUMP | IRG125-160/18.5 | 1 | KHÔNG ÁP DỤNG (1 điểm) | GIỐNG | vs AQUARIS: giống (1 Q chung) ¦ vs PEROTAC: giống (1 Q chung)
REDPUMP | IRG80-200/18.5 | 1 | KHÔNG ÁP DỤNG (1 điểm) | GIỐNG | vs AQUARIS: giống (1 Q chung) ¦ vs PEROTAC: giống (1 Q chung)
REDPUMP | IRG125-160/15 | 1 | KHÔNG ÁP DỤNG (1 điểm) | GIỐNG | vs AQUARIS: giống (1 Q chung) ¦ vs PEROTAC: giống (1 Q chung)
REDPUMP | IRG80-200/15 | 1 | KHÔNG ÁP DỤNG (1 điểm) | GIỐNG | vs AQUARIS: giống (1 Q chung) ¦ vs PEROTAC: giống (1 Q chung)
REDPUMP | IRG125-200/37 | 1 | KHÔNG ÁP DỤNG (1 điểm) | GIỐNG | vs AQUARIS: giống (1 Q chung) ¦ vs PEROTAC: giống (1 Q chung)
REDPUMP | IRG80-250/37 | 1 | KHÔNG ÁP DỤNG (1 điểm) | GIỐNG | vs AQUARIS: giống (1 Q chung) ¦ vs PEROTAC: giống (1 Q chung)
REDPUMP | IRG125-200/30 | 1 | KHÔNG ÁP DỤNG (1 điểm) | GIỐNG | vs AQUARIS: giống (1 Q chung) ¦ vs PEROTAC: giống (1 Q chung)
REDPUMP | IRG80-250/30 | 1 | KHÔNG ÁP DỤNG (1 điểm) | GIỐNG | vs AQUARIS: giống (1 Q chung) ¦ vs PEROTAC: giống (1 Q chung)
REDPUMP | IRG125-200/22 | 1 | KHÔNG ÁP DỤNG (1 điểm) | GIỐNG | vs AQUARIS: giống (1 Q chung) ¦ vs PEROTAC: giống (1 Q chung)
REDPUMP | IRG80-315/75 | 1 | KHÔNG ÁP DỤNG (1 điểm) | GIỐNG | vs AQUARIS: giống (1 Q chung) ¦ vs PEROTAC: giống (1 Q chung)
REDPUMP | IRG125-250/55 | 1 | KHÔNG ÁP DỤNG (1 điểm) | GIỐNG | vs AQUARIS: giống (1 Q chung) ¦ vs PEROTAC: giống (1 Q chung)
REDPUMP | IRG80-315/55 | 1 | KHÔNG ÁP DỤNG (1 điểm) | GIỐNG | vs AQUARIS: giống (1 Q chung) ¦ vs PEROTAC: giống (1 Q chung)
REDPUMP | IRG125-250/45 | 1 | KHÔNG ÁP DỤNG (1 điểm) | GIỐNG | vs AQUARIS: giống (1 Q chung) ¦ vs PEROTAC: giống (1 Q chung)
REDPUMP | IRG80-315/45 | 1 | KHÔNG ÁP DỤNG (1 điểm) | GIỐNG | vs AQUARIS: giống (1 Q chung) ¦ vs PEROTAC: giống (1 Q chung)
REDPUMP | IRG125-250/37 | 1 | KHÔNG ÁP DỤNG (1 điểm) | GIỐNG | vs AQUARIS: giống (1 Q chung) ¦ vs PEROTAC: giống (1 Q chung)
REDPUMP | IRG80-315/37 | 1 | KHÔNG ÁP DỤNG (1 điểm) | GIỐNG | vs AQUARIS: giống (1 Q chung) ¦ vs PEROTAC: giống (1 Q chung)
REDPUMP | IRG125-315/90 | 1 | KHÔNG ÁP DỤNG (1 điểm) | GIỐNG | vs AQUARIS: giống (1 Q chung) ¦ vs PEROTAC: giống (1 Q chung)
REDPUMP | IRG125-315/75 | 1 | KHÔNG ÁP DỤNG (1 điểm) | GIỐNG | vs AQUARIS: giống (1 Q chung) ¦ vs PEROTAC: giống (1 Q chung)
REDPUMP | IRG100-100/11 | 1 | KHÔNG ÁP DỤNG (1 điểm) | GIỐNG | vs AQUARIS: giống (1 Q chung) ¦ vs PEROTAC: giống (1 Q chung)
REDPUMP | IRG125-315/55 | 1 | KHÔNG ÁP DỤNG (1 điểm) | GIỐNG | vs AQUARIS: giống (1 Q chung) ¦ vs PEROTAC: giống (1 Q chung)
REDPUMP | IRG100-125/15 | 1 | KHÔNG ÁP DỤNG (1 điểm) | GIỐNG | vs AQUARIS: giống (1 Q chung) ¦ vs PEROTAC: giống (1 Q chung)
REDPUMP | IRG125-350/110 | 1 | KHÔNG ÁP DỤNG (1 điểm) | GIỐNG | vs AQUARIS: giống (1 Q chung) ¦ vs PEROTAC: giống (1 Q chung)
REDPUMP | IRG100-125/11 | 1 | KHÔNG ÁP DỤNG (1 điểm) | GIỐNG | vs AQUARIS: giống (1 Q chung) ¦ vs PEROTAC: giống (1 Q chung)
REDPUMP | IRG125-350/90 | 1 | KHÔNG ÁP DỤNG (1 điểm) | GIỐNG | vs AQUARIS: giống (1 Q chung) ¦ vs PEROTAC: giống (1 Q chung)
REDPUMP | IRG100-160/22 | 1 | KHÔNG ÁP DỤNG (1 điểm) | GIỐNG | vs AQUARIS: giống (1 Q chung) ¦ vs PEROTAC: giống (1 Q chung)
REDPUMP | IRG125-350/75 | 1 | KHÔNG ÁP DỤNG (1 điểm) | GIỐNG | vs AQUARIS: giống (1 Q chung) ¦ vs PEROTAC: giống (1 Q chung)
REDPUMP | IRG100-160/18.5 | 1 | KHÔNG ÁP DỤNG (1 điểm) | GIỐNG | vs AQUARIS: giống (1 Q chung) ¦ vs PEROTAC: giống (1 Q chung)
REDPUMP | IRG100-200/37 | 1 | KHÔNG ÁP DỤNG (1 điểm) | GIỐNG | vs AQUARIS: giống (1 Q chung) ¦ vs PEROTAC: giống (1 Q chung)
REDPUMP | IRG150-250/75 | 1 | KHÔNG ÁP DỤNG (1 điểm) | GIỐNG | vs AQUARIS: giống (1 Q chung) ¦ vs PEROTAC: giống (1 Q chung)
REDPUMP | IRG100-200/30 | 1 | KHÔNG ÁP DỤNG (1 điểm) | GIỐNG | vs AQUARIS: giống (1 Q chung) ¦ vs PEROTAC: giống (1 Q chung)
REDPUMP | IRG150-250/55 | 1 | KHÔNG ÁP DỤNG (1 điểm) | GIỐNG | vs AQUARIS: giống (1 Q chung) ¦ vs PEROTAC: giống (1 Q chung)
REDPUMP | IRG100-200/22 | 1 | KHÔNG ÁP DỤNG (1 điểm) | GIỐNG | vs AQUARIS: giống (1 Q chung) ¦ vs PEROTAC: giống (1 Q chung)
REDPUMP | IRG150-250/45 | 1 | KHÔNG ÁP DỤNG (1 điểm) | GIỐNG | vs AQUARIS: giống (1 Q chung) ¦ vs PEROTAC: giống (1 Q chung)
REDPUMP | IRG100-250/55 | 1 | KHÔNG ÁP DỤNG (1 điểm) | GIỐNG | vs AQUARIS: giống (1 Q chung) ¦ vs PEROTAC: giống (1 Q chung)
REDPUMP | IRG150-315/110 | 1 | KHÔNG ÁP DỤNG (1 điểm) | GIỐNG | vs AQUARIS: giống (1 Q chung) ¦ vs PEROTAC: giống (1 Q chung)
REDPUMP | IRG100-250/45 | 1 | KHÔNG ÁP DỤNG (1 điểm) | GIỐNG | vs AQUARIS: giống (1 Q chung) ¦ vs PEROTAC: giống (1 Q chung)
REDPUMP | IRG150-315/90 | 1 | KHÔNG ÁP DỤNG (1 điểm) | GIỐNG | vs AQUARIS: giống (1 Q chung) ¦ vs PEROTAC: giống (1 Q chung)
REDPUMP | IRG100-250/37 | 1 | KHÔNG ÁP DỤNG (1 điểm) | GIỐNG | vs AQUARIS: giống (1 Q chung) ¦ vs PEROTAC: giống (1 Q chung)
REDPUMP | IRG150-315/75 | 1 | KHÔNG ÁP DỤNG (1 điểm) | GIỐNG | vs AQUARIS: giống (1 Q chung) ¦ vs PEROTAC: giống (1 Q chung)
REDPUMP | IRG125-100/11 | 1 | KHÔNG ÁP DỤNG (1 điểm) | GIỐNG | vs AQUARIS: giống (1 Q chung) ¦ vs PEROTAC: giống (1 Q chung)
REDPUMP | IRG125-100/7.5 | 1 | KHÔNG ÁP DỤNG (1 điểm) | GIỐNG | vs AQUARIS: giống (1 Q chung) ¦ vs PEROTAC: giống (1 Q chung)
REDPUMP | IRG40-125/0.55-4 | 1 | KHÔNG ÁP DỤNG (1 điểm) | GIỐNG | vs AQUARIS: giống (1 Q chung) ¦ vs PEROTAC: giống (1 Q chung)
REDPUMP | IRG80-200/3-4 | 1 | KHÔNG ÁP DỤNG (1 điểm) | GIỐNG | vs AQUARIS: giống (1 Q chung) ¦ vs PEROTAC: giống (1 Q chung)
REDPUMP | IRG40-160/0.55-4 | 1 | KHÔNG ÁP DỤNG (1 điểm) | GIỐNG | vs AQUARIS: giống (1 Q chung) ¦ vs PEROTAC: giống (1 Q chung)
REDPUMP | IRG80-250/5.5-4 | 1 | KHÔNG ÁP DỤNG (1 điểm) | GIỐNG | vs AQUARIS: giống (1 Q chung) ¦ vs PEROTAC: giống (1 Q chung)
REDPUMP | IRG40-200/0.75-4 | 1 | KHÔNG ÁP DỤNG (1 điểm) | GIỐNG | vs AQUARIS: giống (1 Q chung) ¦ vs PEROTAC: giống (1 Q chung)
REDPUMP | IRG80-250/4-4 | 1 | KHÔNG ÁP DỤNG (1 điểm) | GIỐNG | vs AQUARIS: giống (1 Q chung) ¦ vs PEROTAC: giống (1 Q chung)
REDPUMP | IRG40-200/0.55-4 | 1 | KHÔNG ÁP DỤNG (1 điểm) | GIỐNG | vs AQUARIS: giống (1 Q chung) ¦ vs PEROTAC: giống (1 Q chung)
REDPUMP | IRG80-250/3-4 | 1 | KHÔNG ÁP DỤNG (1 điểm) | GIỐNG | vs AQUARIS: giống (1 Q chung) ¦ vs PEROTAC: giống (1 Q chung)
REDPUMP | IRG40-250/1.5-4 | 1 | KHÔNG ÁP DỤNG (1 điểm) | GIỐNG | vs AQUARIS: giống (1 Q chung) ¦ vs PEROTAC: giống (1 Q chung)
REDPUMP | IRG80-315/11-4 | 1 | KHÔNG ÁP DỤNG (1 điểm) | GIỐNG | vs AQUARIS: giống (1 Q chung) ¦ vs PEROTAC: giống (1 Q chung)
REDPUMP | IRG40-250/1.1-4 | 1 | KHÔNG ÁP DỤNG (1 điểm) | GIỐNG | vs AQUARIS: giống (1 Q chung) ¦ vs PEROTAC: giống (1 Q chung)
REDPUMP | IRG80-315/7.5-4 | 1 | KHÔNG ÁP DỤNG (1 điểm) | GIỐNG | vs AQUARIS: giống (1 Q chung) ¦ vs PEROTAC: giống (1 Q chung)
REDPUMP | IRG80-315/5.5-4 | 1 | KHÔNG ÁP DỤNG (1 điểm) | GIỐNG | vs AQUARIS: giống (1 Q chung) ¦ vs PEROTAC: giống (1 Q chung)
REDPUMP | IRG50-125/0.55-4 | 1 | KHÔNG ÁP DỤNG (1 điểm) | GIỐNG | vs AQUARIS: giống (1 Q chung) ¦ vs PEROTAC: giống (1 Q chung)
REDPUMP | IRG50-160/0.55-4 | 1 | KHÔNG ÁP DỤNG (1 điểm) | GIỐNG | vs AQUARIS: giống (1 Q chung) ¦ vs PEROTAC: giống (1 Q chung)
REDPUMP | IRG100-125/2.2-4 | 1 | KHÔNG ÁP DỤNG (1 điểm) | GIỐNG | vs AQUARIS: giống (1 Q chung) ¦ vs PEROTAC: giống (1 Q chung)
REDPUMP | IRG50-200/1.1-4 | 1 | KHÔNG ÁP DỤNG (1 điểm) | GIỐNG | vs AQUARIS: giống (1 Q chung) ¦ vs PEROTAC: giống (1 Q chung)
REDPUMP | IRG100-160/4-4 | 1 | KHÔNG ÁP DỤNG (1 điểm) | GIỐNG | vs AQUARIS: giống (1 Q chung) ¦ vs PEROTAC: giống (1 Q chung)
REDPUMP | IRG50-200/0.75-4 | 1 | KHÔNG ÁP DỤNG (1 điểm) | GIỐNG | vs AQUARIS: giống (1 Q chung) ¦ vs PEROTAC: giống (1 Q chung)
REDPUMP | IRG100-160/3-4 | 1 | KHÔNG ÁP DỤNG (1 điểm) | GIỐNG | vs AQUARIS: giống (1 Q chung) ¦ vs PEROTAC: giống (1 Q chung)
REDPUMP | IRG50-250/2.2-4 | 1 | KHÔNG ÁP DỤNG (1 điểm) | GIỐNG | vs AQUARIS: giống (1 Q chung) ¦ vs PEROTAC: giống (1 Q chung)
REDPUMP | IRG100-200/5.5-4 | 1 | KHÔNG ÁP DỤNG (1 điểm) | GIỐNG | vs AQUARIS: giống (1 Q chung) ¦ vs PEROTAC: giống (1 Q chung)
REDPUMP | IRG50-250/1.5-4 | 1 | KHÔNG ÁP DỤNG (1 điểm) | GIỐNG | vs AQUARIS: giống (1 Q chung) ¦ vs PEROTAC: giống (1 Q chung)
REDPUMP | IRG100-200/4-4 | 1 | KHÔNG ÁP DỤNG (1 điểm) | GIỐNG | vs AQUARIS: giống (1 Q chung) ¦ vs PEROTAC: giống (1 Q chung)
REDPUMP | IRG50-250/1.1-4 | 1 | KHÔNG ÁP DỤNG (1 điểm) | GIỐNG | vs AQUARIS: giống (1 Q chung) ¦ vs PEROTAC: giống (1 Q chung)
REDPUMP | IRG100-250/11-4 | 1 | KHÔNG ÁP DỤNG (1 điểm) | GIỐNG | vs AQUARIS: giống (1 Q chung) ¦ vs PEROTAC: giống (1 Q chung)
REDPUMP | IRG50-315/4-4 | 1 | KHÔNG ÁP DỤNG (1 điểm) | GIỐNG | vs AQUARIS: giống (1 Q chung) ¦ vs PEROTAC: giống (1 Q chung)
REDPUMP | IRG100-250/7.5-4 | 1 | KHÔNG ÁP DỤNG (1 điểm) | GIỐNG | vs AQUARIS: giống (1 Q chung) ¦ vs PEROTAC: giống (1 Q chung)
REDPUMP | IRG50-315/3-4 | 1 | KHÔNG ÁP DỤNG (1 điểm) | GIỐNG | vs AQUARIS: giống (1 Q chung) ¦ vs PEROTAC: giống (1 Q chung)
REDPUMP | IRG100-250/5.5-4 | 1 | KHÔNG ÁP DỤNG (1 điểm) | GIỐNG | vs AQUARIS: giống (1 Q chung) ¦ vs PEROTAC: giống (1 Q chung)
REDPUMP | IRG100-315/15-4 | 1 | KHÔNG ÁP DỤNG (1 điểm) | GIỐNG | vs AQUARIS: giống (1 Q chung) ¦ vs PEROTAC: giống (1 Q chung)
REDPUMP | IRG65-125/0.75-4 | 1 | KHÔNG ÁP DỤNG (1 điểm) | GIỐNG | vs AQUARIS: giống (1 Q chung) ¦ vs PEROTAC: giống (1 Q chung)
REDPUMP | IRG100-315/11-4 | 1 | KHÔNG ÁP DỤNG (1 điểm) | GIỐNG | vs AQUARIS: giống (1 Q chung) ¦ vs PEROTAC: giống (1 Q chung)
REDPUMP | IRG65-160/1.1-4 | 1 | KHÔNG ÁP DỤNG (1 điểm) | GIỐNG | vs AQUARIS: giống (1 Q chung) ¦ vs PEROTAC: giống (1 Q chung)
REDPUMP | IRG100-315/7.5-4 | 1 | KHÔNG ÁP DỤNG (1 điểm) | GIỐNG | vs AQUARIS: giống (1 Q chung) ¦ vs PEROTAC: giống (1 Q chung)
REDPUMP | IRG65-160/0.75-4 | 1 | KHÔNG ÁP DỤNG (1 điểm) | GIỐNG | vs AQUARIS: giống (1 Q chung) ¦ vs PEROTAC: giống (1 Q chung)
REDPUMP | IRG100-400/30-4 | 1 | KHÔNG ÁP DỤNG (1 điểm) | GIỐNG | vs AQUARIS: giống (1 Q chung) ¦ vs PEROTAC: giống (1 Q chung)
REDPUMP | IRG65-200/2.2-4 | 1 | KHÔNG ÁP DỤNG (1 điểm) | GIỐNG | vs AQUARIS: giống (1 Q chung) ¦ vs PEROTAC: giống (1 Q chung)
REDPUMP | IRG100-400/22-4 | 1 | KHÔNG ÁP DỤNG (1 điểm) | GIỐNG | vs AQUARIS: giống (1 Q chung) ¦ vs PEROTAC: giống (1 Q chung)
REDPUMP | IRG65-200/1.5-4 | 1 | KHÔNG ÁP DỤNG (1 điểm) | GIỐNG | vs AQUARIS: giống (1 Q chung) ¦ vs PEROTAC: giống (1 Q chung)
REDPUMP | IRG100-400/18.5-4 | 1 | KHÔNG ÁP DỤNG (1 điểm) | GIỐNG | vs AQUARIS: giống (1 Q chung) ¦ vs PEROTAC: giống (1 Q chung)
REDPUMP | IRG65-250/3-4 | 1 | KHÔNG ÁP DỤNG (1 điểm) | GIỐNG | vs AQUARIS: giống (1 Q chung) ¦ vs PEROTAC: giống (1 Q chung)
REDPUMP | IRG65-250/2.2-4 | 1 | KHÔNG ÁP DỤNG (1 điểm) | GIỐNG | vs AQUARIS: giống (1 Q chung) ¦ vs PEROTAC: giống (1 Q chung)
REDPUMP | IRG125-200/11-4 | 1 | KHÔNG ÁP DỤNG (1 điểm) | GIỐNG | vs AQUARIS: giống (1 Q chung) ¦ vs PEROTAC: giống (1 Q chung)
REDPUMP | IRG65-315/5.5-4 | 1 | KHÔNG ÁP DỤNG (1 điểm) | GIỐNG | vs AQUARIS: giống (1 Q chung) ¦ vs PEROTAC: giống (1 Q chung)
REDPUMP | IRG125-200/7.5-4 | 1 | KHÔNG ÁP DỤNG (1 điểm) | GIỐNG | vs AQUARIS: giống (1 Q chung) ¦ vs PEROTAC: giống (1 Q chung)
REDPUMP | IRG65-315/4-4 | 1 | KHÔNG ÁP DỤNG (1 điểm) | GIỐNG | vs AQUARIS: giống (1 Q chung) ¦ vs PEROTAC: giống (1 Q chung)
REDPUMP | IRG125-250/15-4 | 1 | KHÔNG ÁP DỤNG (1 điểm) | GIỐNG | vs AQUARIS: giống (1 Q chung) ¦ vs PEROTAC: giống (1 Q chung)
REDPUMP | IRG125-250/11-4 | 1 | KHÔNG ÁP DỤNG (1 điểm) | GIỐNG | vs AQUARIS: giống (1 Q chung) ¦ vs PEROTAC: giống (1 Q chung)
REDPUMP | IRG80-125/1.5-4 | 1 | KHÔNG ÁP DỤNG (1 điểm) | GIỐNG | vs AQUARIS: giống (1 Q chung) ¦ vs PEROTAC: giống (1 Q chung)
REDPUMP | IRG125-250/7.5-4 | 1 | KHÔNG ÁP DỤNG (1 điểm) | GIỐNG | vs AQUARIS: giống (1 Q chung) ¦ vs PEROTAC: giống (1 Q chung)
REDPUMP | IRG80-160/2.2-4 | 1 | KHÔNG ÁP DỤNG (1 điểm) | GIỐNG | vs AQUARIS: giống (1 Q chung) ¦ vs PEROTAC: giống (1 Q chung)
REDPUMP | IRG125-315/22-4 | 1 | KHÔNG ÁP DỤNG (1 điểm) | GIỐNG | vs AQUARIS: giống (1 Q chung) ¦ vs PEROTAC: giống (1 Q chung)
REDPUMP | IRG80-160/1.5-4 | 1 | KHÔNG ÁP DỤNG (1 điểm) | GIỐNG | vs AQUARIS: giống (1 Q chung) ¦ vs PEROTAC: giống (1 Q chung)
REDPUMP | IRG125-315/18.5-4 | 1 | KHÔNG ÁP DỤNG (1 điểm) | GIỐNG | vs AQUARIS: giống (1 Q chung) ¦ vs PEROTAC: giống (1 Q chung)
REDPUMP | IRG125-315/15-4 | 1 | KHÔNG ÁP DỤNG (1 điểm) | GIỐNG | vs AQUARIS: giống (1 Q chung) ¦ vs PEROTAC: giống (1 Q chung)
REDPUMP | IRG250-250/45-4 | 1 | KHÔNG ÁP DỤNG (1 điểm) | GIỐNG | vs AQUARIS: giống (1 Q chung) ¦ vs PEROTAC: giống (1 Q chung)
REDPUMP | IRG125-400/45-4 | 1 | KHÔNG ÁP DỤNG (1 điểm) | GIỐNG | vs AQUARIS: giống (1 Q chung) ¦ vs PEROTAC: giống (1 Q chung)
REDPUMP | IRG250-250/37-4 | 1 | KHÔNG ÁP DỤNG (1 điểm) | GIỐNG | vs AQUARIS: giống (1 Q chung) ¦ vs PEROTAC: giống (1 Q chung)
REDPUMP | IRG125-400/37-4 | 1 | KHÔNG ÁP DỤNG (1 điểm) | GIỐNG | vs AQUARIS: giống (1 Q chung) ¦ vs PEROTAC: giống (1 Q chung)
REDPUMP | IRG250-315/75-4 | 1 | KHÔNG ÁP DỤNG (1 điểm) | GIỐNG | vs AQUARIS: giống (1 Q chung) ¦ vs PEROTAC: giống (1 Q chung)
REDPUMP | IRG125-400/30-4 | 1 | KHÔNG ÁP DỤNG (1 điểm) | GIỐNG | vs AQUARIS: giống (1 Q chung) ¦ vs PEROTAC: giống (1 Q chung)
REDPUMP | IRG250-315/55-4 | 1 | KHÔNG ÁP DỤNG (1 điểm) | GIỐNG | vs AQUARIS: giống (1 Q chung) ¦ vs PEROTAC: giống (1 Q chung)
REDPUMP | IRG250-315/45-4 | 1 | KHÔNG ÁP DỤNG (1 điểm) | GIỐNG | vs AQUARIS: giống (1 Q chung) ¦ vs PEROTAC: giống (1 Q chung)
REDPUMP | IRG150-200/15-4 | 1 | KHÔNG ÁP DỤNG (1 điểm) | GIỐNG | vs AQUARIS: giống (1 Q chung) ¦ vs PEROTAC: giống (1 Q chung)
REDPUMP | IRG250-400/110-4 | 1 | KHÔNG ÁP DỤNG (1 điểm) | GIỐNG | vs AQUARIS: giống (1 Q chung) ¦ vs PEROTAC: giống (1 Q chung)
REDPUMP | IRG150-200/11-4 | 1 | KHÔNG ÁP DỤNG (1 điểm) | GIỐNG | vs AQUARIS: giống (1 Q chung) ¦ vs PEROTAC: giống (1 Q chung)
REDPUMP | IRG250-400/90-4 | 1 | KHÔNG ÁP DỤNG (1 điểm) | GIỐNG | vs AQUARIS: giống (1 Q chung) ¦ vs PEROTAC: giống (1 Q chung)
REDPUMP | IRG150-250/18.5-4 | 1 | KHÔNG ÁP DỤNG (1 điểm) | GIỐNG | vs AQUARIS: giống (1 Q chung) ¦ vs PEROTAC: giống (1 Q chung)
REDPUMP | IRG250-400/75-4 | 1 | KHÔNG ÁP DỤNG (1 điểm) | GIỐNG | vs AQUARIS: giống (1 Q chung) ¦ vs PEROTAC: giống (1 Q chung)
REDPUMP | IRG150-250/15-4 | 1 | KHÔNG ÁP DỤNG (1 điểm) | GIỐNG | vs AQUARIS: giống (1 Q chung) ¦ vs PEROTAC: giống (1 Q chung)
REDPUMP | IRG250-500/200-4 | 1 | KHÔNG ÁP DỤNG (1 điểm) | GIỐNG | vs AQUARIS: giống (1 Q chung) ¦ vs PEROTAC: giống (1 Q chung)
REDPUMP | IRG150-250/11-4 | 1 | KHÔNG ÁP DỤNG (1 điểm) | GIỐNG | vs AQUARIS: giống (1 Q chung) ¦ vs PEROTAC: giống (1 Q chung)
REDPUMP | IRG250-500/160-4 | 1 | KHÔNG ÁP DỤNG (1 điểm) | GIỐNG | vs AQUARIS: giống (1 Q chung) ¦ vs PEROTAC: giống (1 Q chung)
REDPUMP | IRG150-315/30-4 | 1 | KHÔNG ÁP DỤNG (1 điểm) | GIỐNG | vs AQUARIS: giống (1 Q chung) ¦ vs PEROTAC: giống (1 Q chung)
REDPUMP | IRG250-500/132-4 | 1 | KHÔNG ÁP DỤNG (1 điểm) | GIỐNG | vs AQUARIS: giống (1 Q chung) ¦ vs PEROTAC: giống (1 Q chung)
REDPUMP | IRG150-315/22-4 | 1 | KHÔNG ÁP DỤNG (1 điểm) | GIỐNG | vs AQUARIS: giống (1 Q chung) ¦ vs PEROTAC: giống (1 Q chung)
REDPUMP | IRG150-315/18.5-4 | 1 | KHÔNG ÁP DỤNG (1 điểm) | GIỐNG | vs AQUARIS: giống (1 Q chung) ¦ vs PEROTAC: giống (1 Q chung)
REDPUMP | IRG300-250/55-4 | 1 | KHÔNG ÁP DỤNG (1 điểm) | GIỐNG | vs AQUARIS: giống (1 Q chung) ¦ vs PEROTAC: giống (1 Q chung)
REDPUMP | IRG150-400/45-4 | 1 | KHÔNG ÁP DỤNG (1 điểm) | GIỐNG | vs AQUARIS: giống (1 Q chung) ¦ vs PEROTAC: giống (1 Q chung)
REDPUMP | IRG300-250/45-4 | 1 | KHÔNG ÁP DỤNG (1 điểm) | GIỐNG | vs AQUARIS: giống (1 Q chung) ¦ vs PEROTAC: giống (1 Q chung)
REDPUMP | IRG150-400/37-4 | 1 | KHÔNG ÁP DỤNG (1 điểm) | GIỐNG | vs AQUARIS: giống (1 Q chung) ¦ vs PEROTAC: giống (1 Q chung)
REDPUMP | IRG300-315/90-4 | 1 | KHÔNG ÁP DỤNG (1 điểm) | GIỐNG | vs AQUARIS: giống (1 Q chung) ¦ vs PEROTAC: giống (1 Q chung)
REDPUMP | IRG150-400/30-4 | 1 | KHÔNG ÁP DỤNG (1 điểm) | GIỐNG | vs AQUARIS: giống (1 Q chung) ¦ vs PEROTAC: giống (1 Q chung)
REDPUMP | IRG300-315/75-4 | 1 | KHÔNG ÁP DỤNG (1 điểm) | GIỐNG | vs AQUARIS: giống (1 Q chung) ¦ vs PEROTAC: giống (1 Q chung)
REDPUMP | IRG150-400/22-4 | 1 | KHÔNG ÁP DỤNG (1 điểm) | GIỐNG | vs AQUARIS: giống (1 Q chung) ¦ vs PEROTAC: giống (1 Q chung)
REDPUMP | IRG300-315/55-4 | 1 | KHÔNG ÁP DỤNG (1 điểm) | GIỐNG | vs AQUARIS: giống (1 Q chung) ¦ vs PEROTAC: giống (1 Q chung)
REDPUMP | IRG300-400/110-4 | 1 | KHÔNG ÁP DỤNG (1 điểm) | GIỐNG | vs AQUARIS: giống (1 Q chung) ¦ vs PEROTAC: giống (1 Q chung)
REDPUMP | IRG200-200/22-4 | 1 | KHÔNG ÁP DỤNG (1 điểm) | GIỐNG | vs AQUARIS: giống (1 Q chung) ¦ vs PEROTAC: giống (1 Q chung)
REDPUMP | IRG300-400/90-4 | 1 | KHÔNG ÁP DỤNG (1 điểm) | GIỐNG | vs AQUARIS: giống (1 Q chung) ¦ vs PEROTAC: giống (1 Q chung)
REDPUMP | IRG200-200/18.5-4 | 1 | KHÔNG ÁP DỤNG (1 điểm) | GIỐNG | vs AQUARIS: giống (1 Q chung) ¦ vs PEROTAC: giống (1 Q chung)
REDPUMP | IRG300-400/75-4 | 1 | KHÔNG ÁP DỤNG (1 điểm) | GIỐNG | vs AQUARIS: giống (1 Q chung) ¦ vs PEROTAC: giống (1 Q chung)
REDPUMP | IRG200-250/30-4 | 1 | KHÔNG ÁP DỤNG (1 điểm) | GIỐNG | vs AQUARIS: giống (1 Q chung) ¦ vs PEROTAC: giống (1 Q chung)
REDPUMP | IRG300-500/250-4 | 1 | KHÔNG ÁP DỤNG (1 điểm) | GIỐNG | vs AQUARIS: giống (1 Q chung) ¦ vs PEROTAC: giống (1 Q chung)
REDPUMP | IRG200-250/22-4 | 1 | KHÔNG ÁP DỤNG (1 điểm) | GIỐNG | vs AQUARIS: giống (1 Q chung) ¦ vs PEROTAC: giống (1 Q chung)
REDPUMP | IRG300-500/200-4 | 1 | KHÔNG ÁP DỤNG (1 điểm) | GIỐNG | vs AQUARIS: giống (1 Q chung) ¦ vs PEROTAC: giống (1 Q chung)
REDPUMP | IRG200-250/18.5-4 | 1 | KHÔNG ÁP DỤNG (1 điểm) | GIỐNG | vs AQUARIS: giống (1 Q chung) ¦ vs PEROTAC: giống (1 Q chung)
REDPUMP | IRG300-500/160-4 | 1 | KHÔNG ÁP DỤNG (1 điểm) | GIỐNG | vs AQUARIS: giống (1 Q chung) ¦ vs PEROTAC: giống (1 Q chung)
REDPUMP | IRG200-315/55-4 | 1 | KHÔNG ÁP DỤNG (1 điểm) | GIỐNG | vs AQUARIS: giống (1 Q chung) ¦ vs PEROTAC: giống (1 Q chung)
REDPUMP | IRG200-315/45-4 | 1 | KHÔNG ÁP DỤNG (1 điểm) | GIỐNG | vs AQUARIS: giống (1 Q chung) ¦ vs PEROTAC: giống (1 Q chung)
REDPUMP | IRG350-315/160-4 | 1 | KHÔNG ÁP DỤNG (1 điểm) | GIỐNG | vs AQUARIS: giống (1 Q chung) ¦ vs PEROTAC: giống (1 Q chung)
REDPUMP | IRG200-315/37-4 | 1 | KHÔNG ÁP DỤNG (1 điểm) | GIỐNG | vs AQUARIS: giống (1 Q chung) ¦ vs PEROTAC: giống (1 Q chung)
REDPUMP | IRG350-315/132-4 | 1 | KHÔNG ÁP DỤNG (1 điểm) | GIỐNG | vs AQUARIS: giống (1 Q chung) ¦ vs PEROTAC: giống (1 Q chung)
REDPUMP | IRG200-400/75-4 | 1 | KHÔNG ÁP DỤNG (1 điểm) | GIỐNG | vs AQUARIS: giống (1 Q chung) ¦ vs PEROTAC: giống (1 Q chung)
REDPUMP | IRG350-315/110-4 | 1 | KHÔNG ÁP DỤNG (1 điểm) | GIỐNG | vs AQUARIS: giống (1 Q chung) ¦ vs PEROTAC: giống (1 Q chung)
REDPUMP | IRG200-400/55-4 | 1 | KHÔNG ÁP DỤNG (1 điểm) | GIỐNG | vs AQUARIS: giống (1 Q chung) ¦ vs PEROTAC: giống (1 Q chung)
REDPUMP | IRG350-400/250-4 | 1 | KHÔNG ÁP DỤNG (1 điểm) | GIỐNG | vs AQUARIS: giống (1 Q chung) ¦ vs PEROTAC: giống (1 Q chung)
REDPUMP | IRG200-400/45-4 | 1 | KHÔNG ÁP DỤNG (1 điểm) | GIỐNG | vs AQUARIS: giống (1 Q chung) ¦ vs PEROTAC: giống (1 Q chung)
REDPUMP | IRG350-400/200-4 | 1 | KHÔNG ÁP DỤNG (1 điểm) | GIỐNG | vs AQUARIS: giống (1 Q chung) ¦ vs PEROTAC: giống (1 Q chung)
TONG:AQUARIS |  |  |  |  | số model: PDF (chữ thô, khác nhau)=206; xlsx hàng=206 khác nhau=206 | 206 | 206 | KHỚP
TONG:PEROTAC |  |  |  |  | số model: PDF (chữ thô, khác nhau)=206; xlsx hàng=206 khác nhau=206 | 206 | 206 | KHỚP
TONG:REDPUMP |  |  |  |  | số model: PDF (chữ thô, khác nhau)=206; xlsx hàng=206 khác nhau=206 | 206 | 206 | KHỚP