## CAN ANH XEM
STT | Trang tính | Mã | Hiện trạng | Dẫn chứng | Lựa chọn | Đề xuất của em
1 | DWO CDX | Họng 2CDX200: 2CDX200/30 (dòng cũ), 2CDXM200/30, 2CDX200/40, 2CDXM200/40, 2CDX200/50 (dòng mới) | Dòng cũ 2CDX200/30 ghi 42-34 (giữ theo dặn 'mã có rồi không thay'). 4 dòng mới em ghi 49-34. | Catalogue 2CDX200 ghi hút G1½ × xả 1". Quy ra ống nhựa hệ inch Bình Minh: 1" = Ø34, 1¼" = Ø42, 1½" = Ø49 → 49-34. Ảnh anh gửi ghi 200/30, 200/40 = 42-34 và 200/50 = 49-42. | 1) Theo quy đổi chuẩn: cả 5 dòng 49-34 (sửa cả dòng cũ). 2) Theo ảnh anh gửi: 42-34, riêng 200/50 là 49-42. 3) Giữ như hiện tại. | 1
2 | DWO CDX | CDX120/15-1.1KW-380V, CDXM120/15-1.1KW-220V | Bảng đang ghi lưu lượng max 10,8; cột áp max 24 (380V) và 28 (220V). Em giữ số cũ theo dặn. | Số anh chốt 09/10 cho catalogue: lưu lượng 3 - 9,6 m³/h, cột áp 33 - 22 m → max là 9,6 và 33. | 1) Giữ số cũ. 2) Thay bằng số anh chốt (9,6 / 33). | 2
3 | DWO CDX | Các dòng 2CDX thêm mới | Lưu lượng max / cột áp max em lấy theo catalogue 2CDX đã duyệt. | Ảnh anh gửi ghi khác, vd 2CDX120/30: ảnh 60 m – 8,4 m³/h; catalogue 59 m – 9 m³/h. 2CDX200/40: ảnh 65 m; catalogue 62,5 m. | 1) Theo catalogue. 2) Theo ảnh anh gửi. | 1
4 | DWO CDX | 2CDX70/10, 70/12, 70/15, 70/20 (3 pha + 1 pha, 8 dòng), 2CDXM120/40, 2CDXM200/40 | Có trong catalogue 2CDX nhưng không có trong ảnh anh gửi. Đang giữ (chưa có giá). | — | 1) Giữ. 2) Xoá, chỉ để đúng các mã trong ảnh. | 1
5 | DWO CDX | DWO037 (M và T), DWO100 (M và T) | Bảng ghi họng DWO037 = 42-34, DWO100 = 48-48 (giữ theo dặn). | Catalogue DWO ghi cả hai cỡ là 1¼" × 1¼" → quy ra ống nhựa 42-42. | 1) Sửa thành 42-42. 2) Giữ. | 1
6 | Nhiều trang | 3M65-160/15, 50WC10-10-0.75, 50WC12-10-1.1 | Không có trong catalogue đã duyệt, đang giữ số cũ. | — | 1) Giữ. 2) Xoá. | Anh chọn
7 | Catalogue (việc riêng) | WC: thêm 100WC100-40-18.5; CDX: thêm CDX120/15, CDX200/15; CDX200/25 sửa 2,2 kW — cả 3 hãng | Đã ghi quyết định của anh vào kho dự án, làm ở phiên sửa catalogue riêng (mỗi phiên một việc). | Bảng catalogue WC/CDX in cột áp tại từng mốc lưu lượng; anh mới cho 2 đầu (max/min). | 1) Cho phép em điền các mốc giữa theo đường của mã lân cận (như quyết định 70). 2) Anh gửi đủ số từng mốc. Thêm: CDX200/15 'áp 25 - 35' em hiểu là cột áp max 35 m tại lưu lượng 4,8, còn 25 m tại 15 m³/h — đúng không? | 1
ĐÃ LÀM THEO ANH TRẢ LỜI 09/10/2026
Câu 1 IRG: IRG200-400/45 và IRG200-250/18.5 ghép với mã 4 cực -4 trong catalogue (ghi ở cột Ghi chú), giữ số cũ theo dặn; 26 mã còn lại giữ nguyên.
Câu 2: 50 mã SA và CM ghi 'Đang bổ sung (= PEROTAC)' ở cột AQUARIS; cột thông số AQUARIS lấy giống PEROTAC.
Câu 3: đổi FS300/50M → FS300/80M.
Câu 4: xoá 2 dòng trùng ở thải Perotac (200WC150-15-11 và 150WC150-25-15 thứ hai).
Câu 5: xoá 6SA35/14, 6SA35/18, 6SA45/9, 6SA45/13.
Câu 7: đổi DN168 → DN128 (giữ giá), bỏ dòng DN128 trống em thêm hôm qua.
JBB201/7, JBB321/6: giữ 250 W theo anh chốt (catalogue đang ghi 370 W). GB 90, GB 200: xoá theo anh.
Câu 8: 100WC100-40-18.5, CDX120/15 ghi 'Anh chốt thêm 09/10' ở cột có trong catalogue; số chờ đưa vào catalogue.
Ảnh 2CDX: bỏ mã cũ 2CDC; thêm 2CDXM200/30 còn thiếu. 2CDXM120/20 và 2CDX120/20 đã có chung dòng '2CDXM120/20-1.5KW-220V/380V' nên không thêm dòng trùng.
CHÚ THÍCH MÀU
| Màu vàng | Ô thông số đã sửa theo catalogue (số cũ xem trang NHAT KY THAY DOI)
| Màu xanh lá | Dòng mới thêm từ catalogue, chưa có giá
| Màu đỏ nhạt | Không có trong catalogue / hãng không có mã này
| Màu xanh dương | Cột mới thêm (có ở hãng nào, thông số AQUARIS riêng, nguồn, ghi chú)
Cách lấy số
Cột thông số chính lấy theo catalogue PEROTAC (REDPUMP giống hệt ở các cột này). Trang Giếng nhựa, Giếng inox, Trục ngang (các hãng khác thông số) chia 3 MỤC: MỤC 1 bơm REDPUMP, MỤC 2 bơm PEROTAC, MỤC 3 bơm AQUARIS; mỗi mục đủ danh sách, thông số và giá của hãng đó. Các trang còn lại 3 hãng cùng thông số, giữ form cũ. Giá nhập, giá bán, công thức giá giữ nguyên.

## Giếng nhựa
STT | MODEL | CÔNG SUẤT (KW) | Họng xả (inch) | Lưu lượng max (m3/h) | Cột áp max (m) | REDPUMP | PEROTAC | AQUARIS | Giá nhập động lực | Giá Buồng | Giá động cơ | Giá Sumoto | Nhóm | REDPUMP cũ (trước tăng) | PEROTAC cũ (trước tăng) | Họng xả ghi trong catalogue | Nguồn thông số (catalogue đã duyệt) | Ghi chú
MỤC 1 – BƠM REDPUMP
1 | 2SSm0.7/32-0.25 | 0.25 | 21 | 0.96 | 43 |  |  |  | 1323000 |  |  |  | BƠM 2 ICNH CÁNH NHỰA | 1700000 |  | 0.5 / 0.75 in | REDPUMP - Bơm giếng SA.pdf, tr.2
2 | 2SSm0.7/38-0.37 | 0.37 | 21 | 0.96 | 51 |  |  |  | 1413000 |  |  |  |  | 1900000 |  | 0.5 / 0.75 in | REDPUMP - Bơm giếng SA.pdf, tr.2
1 | 2.5SSm1.5/17-0.37 | 0.37 | 27 | 2.4 | 46 |  |  |  | 1188000 |  |  |  | BƠM 25 INCH CÁNH NHỰA | 1600000 |  | 1 in | REDPUMP - Bơm giếng SA.pdf, tr.3
2 | 2.5SSm1.5/24-0.55 | 0.55 | 27 | 2.4 | 65 |  |  |  | 1323000 |  |  |  |  | 1800000 |  | 1 in | REDPUMP - Bơm giếng SA.pdf, tr.3
3 | 2.5SSm1.5/31-0.75 | 0.75 | 27 | 2.4 | 84 |  |  |  | 1557000 |  |  |  |  | 2000000 |  | 1 in | REDPUMP - Bơm giếng SA.pdf, tr.3
1 | 3SSm3/16-0.55 | 0.55 | 34 | 3.6 | 64 |  |  |  | 1413000 |  |  |  | BƠM 3 INCH CÁNH NHỰA | 1900000 |  | 1 / 1.25 / 1.5 in | REDPUMP - Bơm giếng SA.pdf, tr.5
2 | 3SSm4/16-0.75 | 0.75 | 34 | 5.4 | 66 |  |  |  | 1512000 |  |  |  |  | 2100000 |  | 1 / 1.25 / 1.5 in | REDPUMP - Bơm giếng SA.pdf, tr.6
3 | 3SSm3/21-0.75 | 0.75 | 34 | 3.6 | 85 |  |  |  | 1512000 |  |  |  |  | 2100000 |  | 1 / 1.25 / 1.5 in | REDPUMP - Bơm giếng SA.pdf, tr.5
4 | 3SSm4/24-1.1 | 1.1 | 42 | 5.4 | 99 |  |  |  | 1935000 |  |  |  |  | 2600000 |  | 1 / 1.25 / 1.5 in | REDPUMP - Bơm giếng SA.pdf, tr.6
5 | 3SSm3/31-1.1 | 1.1 | 34 | 3.6 | 125 |  |  |  | 1935000 |  |  |  |  | 2600000 |  | 1 / 1.25 / 1.5 in | REDPUMP - Bơm giếng SA.pdf, tr.5
6 | 3SSm4/28-1.5 | 1.5 | 42 | 5.4 | 115 |  |  |  | 2178000 |  |  |  |  | 3000000 |  | 1 / 1.25 / 1.5 in | REDPUMP - Bơm giếng SA.pdf, tr.6
16 | 4SA4/10 | 0.75 | 48 | 6 | 73 |  |  |  | 2034000 | 813600 | 1220400 | 4752000 |  | 2400000 |  | 1.5 in | REDPUMP - Bơm giếng SA.pdf, tr.9
17 | 4SA4/12 | 0.92 | 48 | 6 | 87 |  |  |  | 2277000 | 910800 | 1366200 | 6480000 |  | 2700000 |  | 1.5 in | REDPUMP - Bơm giếng SA.pdf, tr.9
18 | 4SA4/14 | 1.1 | 48 | 6 | 102 |  |  |  | 2277000 | 910800 | 1366200 | 6480000 |  | 2700000 |  | 1.5 in | REDPUMP - Bơm giếng SA.pdf, tr.9
19 | 4SA4/18 | 1.5 | 48 | 6 | 131 |  |  |  | 2601000 | 1040400 | 1560600 | 7128000 |  | 3100000 |  | 1.5 in | REDPUMP - Bơm giếng SA.pdf, tr.9
20 | 4SA4/24 | 2.2 | 48 | 6 | 174 |  |  |  | 3402000 | 1360800 | 2041200 | 8424000 |  | 3900000 |  | 1.5 in | REDPUMP - Bơm giếng SA.pdf, tr.9
21 | 4SA4/32 | 3 | 48 | 6 | 232 |  |  |  | 4635000 | 1854000 | 2781000 | 10800000 |  | 5400000 |  | 1.5 in | REDPUMP - Bơm giếng SA.pdf, tr.9
22 | 4SA4/40 | 4 | 48 | 6 | 290 |  |  |  | 5193000 | 2077200 | 3115800 | 12600000 |  | 6000000 |  | 1.5 in | REDPUMP - Bơm giếng SA.pdf, tr.9
23 | 4SA4/50 | 5.5 | 48 | 6 | 363 |  |  |  | 6426000 | 2570400 | 3855600 | 14112000 |  | 7400000 |  | 1.5 in | REDPUMP - Bơm giếng SA.pdf, tr.9
27 | 4SA6/11 | 1.1 | 48 | 8.4 | 77 |  |  |  | 2277000 | 910800 | 1366200 | 6480000 |  | 2700000 |  | 1.5 in | REDPUMP - Bơm giếng SA.pdf, tr.10
29 | 4SA6/15 | 1.5 | 48 | 8.4 | 105 |  |  |  | 2601000 | 1040400 | 1560600 | 7128000 |  | 3100000 |  | 1.5 in | REDPUMP - Bơm giếng SA.pdf, tr.10
30 | 4SA6/20 | 2.2 | 48 | 8.4 | 140 |  |  |  | 3402000 | 1360800 | 2041200 | 8424000 |  | 3900000 |  | 1.5 in | REDPUMP - Bơm giếng SA.pdf, tr.10
31 | 4SA6/26 | 3 | 48 | 8.4 | 182 |  |  |  | 4635000 | 1854000 | 2781000 | 10800000 |  | 5400000 |  | 1.5 in | REDPUMP - Bơm giếng SA.pdf, tr.10
32 | 4SA6/34 | 4 | 48 | 8.4 | 238 |  |  |  | 5193000 | 2077200 | 3115800 | 12600000 |  | 6000000 |  | 1.5 in | REDPUMP - Bơm giếng SA.pdf, tr.10
33 | 4SA6/42 | 5.5 | 48 | 8.4 | 294 |  |  |  | 6426000 | 2570400 | 3855600 | 14112000 |  | 7400000 |  | 1.5 in | REDPUMP - Bơm giếng SA.pdf, tr.10
34 | 4SA6/52 | 7.5 | 48 | 8.4 | 364 |  |  |  | 7380000 | 2952000 | 4428000 | 19152000 |  | 8900000 |  | 1.5 in | REDPUMP - Bơm giếng SA.pdf, tr.10
39 | 4SA8/12 | 1.5 | 48 | 10.8 | 76 |  |  |  | 2601000 | 1040400 | 1560600 | 7128000 |  | 3100000 |  | 1.5 in | REDPUMP - Bơm giếng SA.pdf, tr.11
40 | 4SA8/17 | 2.2 | 48 | 10.8 | 107 |  |  |  | 3402000 | 1360800 | 2041200 | 8424000 |  | 3900000 |  | 1.5 in | REDPUMP - Bơm giếng SA.pdf, tr.11
41 | 4SA8/23 | 3 | 48 | 10.8 | 145 |  |  |  | 4635000 | 1854000 | 2781000 | 10800000 |  | 5400000 |  | 1.5 in | REDPUMP - Bơm giếng SA.pdf, tr.11
42 | 4SA8/29 | 4 | 48 | 10.8 | 183 |  |  |  | 5193000 | 2077200 | 3115800 | 12600000 |  | 6000000 |  | 1.5 in | REDPUMP - Bơm giếng SA.pdf, tr.11
43 | 4SA8/37 | 5.5 | 48 | 10.8 | 234 |  |  |  | 6426000 | 2570400 | 3855600 | 14112000 |  | 7400000 |  | 1.5 in | REDPUMP - Bơm giếng SA.pdf, tr.11
44 | 4SA8/45 | 7.5 | 48 | 10.8 | 284 |  |  |  | 7380000 | 2952000 | 4428000 | 19152000 |  | 8900000 |  | 1.5 in | REDPUMP - Bơm giếng SA.pdf, tr.11
49 | 4SA10/9 | 1.5 | 48 | 14.4 | 55 |  |  |  | 2601000 | 1040400 | 1560600 | 7128000 |  | 3100000 |  | 1.5 in | AQUARIS - Bơm giếng SA.pdf, tr.7 (dùng cho REDPUMP) | Catalogue REDPUMP chưa có mã này – đang bổ sung theo số AQUARIS
50 | 4SA10/13 | 2.2 | 48 | 13.8 | 88 |  |  |  | 3402000 | 1360800 | 2041200 | 8424000 |  | 3900000 |  | 1.5 in | REDPUMP - Bơm giếng SA.pdf, tr.12
51 | 4SA10/17 | 3 | 48 | 13.8 | 115 |  |  |  | 4635000 | 1854000 | 2781000 | 10800000 |  | 5400000 |  | 1.5 in | REDPUMP - Bơm giếng SA.pdf, tr.12
52 | 4SA10/21 | 4 | 48 | 13.8 | 141 |  |  |  | 5193000 | 2077200 | 3115800 | 12600000 |  | 6000000 |  | 1.5 in | REDPUMP - Bơm giếng SA.pdf, tr.12
53 | 4SA10/27 | 5.5 | 48 | 13.8 | 182 |  |  |  | 6426000 | 2570400 | 3855600 | 14112000 |  | 7400000 |  | 1.5 in | REDPUMP - Bơm giếng SA.pdf, tr.12
54 | 4SA10/34 | 7.5 | 48 | 13.8 | 229 |  |  |  | 7380000 | 2952000 | 4428000 | 19152000 |  | 8900000 |  | 1.5 in | REDPUMP - Bơm giếng SA.pdf, tr.12
59 | 4SA12/12 | 2.2 | 60 | 16.2 | 74 |  |  |  | 3402000 | 1360800 | 2041200 | 8424000 |  | 3900000 |  | 2 in | REDPUMP - Bơm giếng SA.pdf, tr.13
60 | 4SA12/16 | 3 | 60 | 16.2 | 98 |  |  |  | 4635000 | 1854000 | 2781000 | 10800000 |  | 5400000 |  | 2 in | REDPUMP - Bơm giếng SA.pdf, tr.13
61 | 4SA12/20 | 4 | 60 | 16.2 | 123 |  |  |  | 5193000 | 2077200 | 3115800 | 12600000 |  | 6000000 |  | 2 in | REDPUMP - Bơm giếng SA.pdf, tr.13
62 | 4SA12/26 | 5.5 | 60 | 16.2 | 159 |  |  |  | 6426000 | 2570400 | 3855600 | 14112000 |  | 7400000 |  | 2 in | REDPUMP - Bơm giếng SA.pdf, tr.13
63 | 4SA12/32 | 7.5 | 60 | 16.2 | 196 |  |  |  | 7380000 | 2952000 | 4428000 | 19152000 |  | 8900000 |  | 2 in | REDPUMP - Bơm giếng SA.pdf, tr.13
67 | 4SA16/12 | 3 | 60 | 21 | 71 |  |  |  | 4635000 | 1854000 | 2781000 | 10800000 |  | 5400000 |  | 2 in | REDPUMP - Bơm giếng SA.pdf, tr.14
68 | 4SA16/16 | 4 | 60 | 21 | 95 |  |  |  | 5193000 | 2077200 | 3115800 | 12600000 |  | 6000000 |  | 2 in | REDPUMP - Bơm giếng SA.pdf, tr.14
69 | 4SA16/20 | 5.5 | 60 | 21 | 118 |  |  |  | 6426000 | 2570400 | 3855600 | 14112000 |  | 7400000 |  | 2 in | REDPUMP - Bơm giếng SA.pdf, tr.14
70 | 4SA16/25 | 7.5 | 60 | 21 | 148 |  |  |  | 7380000 | 2952000 | 4428000 | 19152000 |  | 8900000 |  | 2 in | REDPUMP - Bơm giếng SA.pdf, tr.14
18 | 6SA35/4 | 5.5 | 90 | 45 | 59 |  |  |  | 6426000 | 2570400 | 3855600 | 14112000 |  | 7400000 |  | 3 in | REDPUMP - Bơm giếng SA.pdf, tr.17
19 | 6SA35/6 | 7.5 | 90 | 45 | 88 |  |  |  | 7380000 | 2952000 | 4428000 | 19152000 |  | 8900000 |  | 3 in | REDPUMP - Bơm giếng SA.pdf, tr.17
20 | 6SA35/7 | 9.2 | 90 | 45 | 103 |  |  |  |  | 3461000 | 5192000 |  |  | 10443000 |  | 3 in | REDPUMP - Bơm giếng SA.pdf, tr.17
21 | 6SA35/8 | 11 | 90 | 45 | 118 |  |  |  | 10000000 | 4000000 | 6000000 |  |  | 12077000 |  | 3 in | REDPUMP - Bơm giếng SA.pdf, tr.17
22 | 6SA35/12 | 15 | 90 | 45 | 176 |  |  |  | 12000000 | 4800000 | 7200000 |  |  | 15600000 |  | 3 in | REDPUMP - Bơm giếng SA.pdf, tr.17
24 | 6SA35/16 | 18.5 | 90 | 45 | 235 |  |  |  | 17000000 | 6800000 | 10200000 |  |  | 22100000 |  | 3 in | REDPUMP - Bơm giếng SA.pdf, tr.17
26 | 6SA35/20 | 22 | 90 | 45 | 294 |  |  |  | 19500000 | 7800000 | 11700000 |  |  | 25400000 |  | 3 in | REDPUMP - Bơm giếng SA.pdf, tr.17
27 | 6SA45/2 | 4 | 90 | 54 | 28 |  |  |  | 5193000 | 2077200 | 3115800 | 12600000 |  | 6000000 |  | 3 in | REDPUMP - Bơm giếng SA.pdf, tr.18
28 | 6SA45/3 | 5.5 | 90 | 54 | 42 |  |  |  | 6426000 | 2570400 | 3855600 | 14112000 |  | 7400000 |  | 3 in | REDPUMP - Bơm giếng SA.pdf, tr.18
29 | 6SA45/4 | 7.5 | 90 | 54 | 56 |  |  |  | 7380000 | 2952000 | 4428000 | 19152000 |  | 8900000 |  | 3 in | REDPUMP - Bơm giếng SA.pdf, tr.18
30 | 6SA45/5 | 9.2 | 90 | 54 | 70 |  |  |  |  | 3461000 | 5192000 |  |  | 10443000 |  | 3 in | REDPUMP - Bơm giếng SA.pdf, tr.18
31 | 6SA45/6 | 11 | 90 | 54 | 84 |  |  |  | 10000000 | 4000000 | 6000000 |  |  | 12077000 |  | 3 in | REDPUMP - Bơm giếng SA.pdf, tr.18
32 | 6SA45/8 | 15 | 90 | 54 | 113 |  |  |  | 12000000 | 4800000 | 7200000 |  |  | 15600000 |  | 3 in | REDPUMP - Bơm giếng SA.pdf, tr.18
33 | 6SA45/11 | 18.5 | 90 | 54 | 155 |  |  |  | 17000000 | 6800000 | 10200000 |  |  | 22100000 |  | 3 in | REDPUMP - Bơm giếng SA.pdf, tr.18
36 | 6SA45/15 | 22 | 90 | 54 | 211 |  |  |  | 19500000 | 7800000 | 11700000 |  |  | 25400000 |  | 3 in | REDPUMP - Bơm giếng SA.pdf, tr.18
28 | Tủ điện điện tử S-22 220v | 0,37-2,2 |  |  |  | 1100000 |  |  | 950000 |  |  |  | Tủ điện |  |  |  |  | Không có trong catalogue đã duyệt – giữ nguyên thông số cũ
29 | Tủ điện điên từ T-40 380v | 0,75-4,0 |  |  |  | 1500000 |  |  | 1250000 | [8 empty] | Không có trong catalogue đã duyệt – giữ nguyên thông số cũ
30 | Tủ điện điên từ T-75 380v | 5,5-7,5 |  |  |  | 2400000 |  |  | 2000000 | [8 empty] | Không có trong catalogue đã duyệt – giữ nguyên thông số cũ
31 | Tủ điện điên từ T-15 380v | 11-15 |  |  |  | 3600000 |  |  | 3000000 | [8 empty] | Không có trong catalogue đã duyệt – giữ nguyên thông số cũ
4 | SLM220-220V | 0.75KW -2.2KW |  |  |  | 1100000 |  |  | 950000 | [8 empty] | Không có trong catalogue đã duyệt – giữ nguyên thông số cũ
5 | SL380-380V | 0.75KW- 4.0KW |  |  |  | 1300000 |  |  | 1050000 | [8 empty] | Không có trong catalogue đã duyệt – giữ nguyên thông số cũ
6 | SL750-380V | 5.5KW - 7.5KW |  |  |  | 1900000 |  |  | 1600000 | [8 empty] | Không có trong catalogue đã duyệt – giữ nguyên thông số cũ
7 | SL1500-380V | 11KW - 15KW |  |  |  | 3200000 |  |  | 2650000 | [8 empty] | Không có trong catalogue đã duyệt – giữ nguyên thông số cũ
MỤC 2 – BƠM PEROTAC
1 | 2SSm0.7/32-0.25 | 0.25 | 21 | 0.96 | 43 |  |  |  | 1323000 |  |  |  | BƠM 2 ICNH CÁNH NHỰA |  | 1900000 | 0.5 / 0.75 in | PEROTAC - Bơm giếng SA.pdf, tr.2
2 | 2SSm0.7/38-0.37 | 0.37 | 21 | 0.96 | 51 |  |  |  | 1413000 | [5 empty] | 2000000 | 0.5 / 0.75 in | PEROTAC - Bơm giếng SA.pdf, tr.2
1 | 2.5SSm1.5/17-0.37 | 0.37 | 27 | 2.4 | 46 |  |  |  | 1188000 |  |  |  | BƠM 25 INCH CÁNH NHỰA |  | 1700000 | 1 in | PEROTAC - Bơm giếng SA.pdf, tr.3
2 | 2.5SSm1.5/24-0.55 | 0.55 | 27 | 2.4 | 65 |  |  |  | 1323000 | [5 empty] | 2000000 | 1 in | PEROTAC - Bơm giếng SA.pdf, tr.3
3 | 2.5SSm1.5/31-0.75 | 0.75 | 27 | 2.4 | 84 |  |  |  | 1557000 | [5 empty] | 2300000 | 1 in | PEROTAC - Bơm giếng SA.pdf, tr.3
1 | 3SSm3/16-0.55 | 0.55 | 34 | 3.6 | 64 |  |  |  | 1413000 |  |  |  | BƠM 3 INCH CÁNH NHỰA |  | 2000000 | 1 / 1.25 / 1.5 in | PEROTAC - Bơm giếng SA.pdf, tr.5
2 | 3SSm4/16-0.75 | 0.75 | 34 | 5.4 | 66 |  |  |  | 1512000 | [5 empty] | 2300000 | 1 / 1.25 / 1.5 in | PEROTAC - Bơm giếng SA.pdf, tr.6
3 | 3SSm3/21-0.75 | 0.75 | 34 | 3.6 | 85 |  |  |  | 1512000 | [5 empty] | 2300000 | 1 / 1.25 / 1.5 in | PEROTAC - Bơm giếng SA.pdf, tr.5
4 | 3SSm4/24-1.1 | 1.1 | 42 | 5.4 | 99 |  |  |  | 1935000 | [5 empty] | 3000000 | 1 / 1.25 / 1.5 in | PEROTAC - Bơm giếng SA.pdf, tr.6
5 | 3SSm3/31-1.1 | 1.1 | 34 | 3.6 | 125 |  |  |  | 1935000 | [5 empty] | 3000000 | 1 / 1.25 / 1.5 in | PEROTAC - Bơm giếng SA.pdf, tr.5
6 | 3SSm4/28-1.5 | 1.5 | 42 | 5.4 | 115 |  |  |  | 2178000 | [5 empty] | 3400000 | 1 / 1.25 / 1.5 in | PEROTAC - Bơm giếng SA.pdf, tr.6
16 | 4SA4/10 | 0.75 | 48 | 6 | 73 |  |  |  | 2034000 | 813600 | 1220400 | 4752000 |  |  | 3000000 | 1.5 in | PEROTAC - Bơm giếng SA.pdf, tr.9
17 | 4SA4/12 | 0.92 | 48 | 6 | 87 |  |  |  | 2277000 | 910800 | 1366200 | 6480000 |  |  | 3300000 | 1.5 in | PEROTAC - Bơm giếng SA.pdf, tr.9
18 | 4SA4/14 | 1.1 | 48 | 6 | 102 |  |  |  | 2277000 | 910800 | 1366200 | 6480000 |  |  | 3300000 | 1.5 in | PEROTAC - Bơm giếng SA.pdf, tr.9
19 | 4SA4/18 | 1.5 | 48 | 6 | 131 |  |  |  | 2601000 | 1040400 | 1560600 | 7128000 |  |  | 3700000 | 1.5 in | PEROTAC - Bơm giếng SA.pdf, tr.9
20 | 4SA4/24 | 2.2 | 48 | 6 | 174 |  |  |  | 3402000 | 1360800 | 2041200 | 8424000 |  |  | 4800000 | 1.5 in | PEROTAC - Bơm giếng SA.pdf, tr.9
21 | 4SA4/32 | 3 | 48 | 6 | 232 |  |  |  | 4635000 | 1854000 | 2781000 | 10800000 |  |  | 6500000 | 1.5 in | PEROTAC - Bơm giếng SA.pdf, tr.9
22 | 4SA4/40 | 4 | 48 | 6 | 290 |  |  |  | 5193000 | 2077200 | 3115800 | 12600000 |  |  | 7300000 | 1.5 in | PEROTAC - Bơm giếng SA.pdf, tr.9
23 | 4SA4/50 | 5.5 | 48 | 6 | 363 |  |  |  | 6426000 | 2570400 | 3855600 | 14112000 |  |  | 9000000 | 1.5 in | PEROTAC - Bơm giếng SA.pdf, tr.9
27 | 4SA6/11 | 1.1 | 48 | 8.4 | 77 |  |  |  | 2277000 | 910800 | 1366200 | 6480000 |  |  | 3300000 | 1.5 in | PEROTAC - Bơm giếng SA.pdf, tr.10
29 | 4SA6/15 | 1.5 | 48 | 8.4 | 105 |  |  |  | 2601000 | 1040400 | 1560600 | 7128000 |  |  | 3700000 | 1.5 in | PEROTAC - Bơm giếng SA.pdf, tr.10
30 | 4SA6/20 | 2.2 | 48 | 8.4 | 140 |  |  |  | 3402000 | 1360800 | 2041200 | 8424000 |  |  | 4800000 | 1.5 in | PEROTAC - Bơm giếng SA.pdf, tr.10
31 | 4SA6/26 | 3 | 48 | 8.4 | 182 |  |  |  | 4635000 | 1854000 | 2781000 | 10800000 |  |  | 6500000 | 1.5 in | PEROTAC - Bơm giếng SA.pdf, tr.10
32 | 4SA6/34 | 4 | 48 | 8.4 | 238 |  |  |  | 5193000 | 2077200 | 3115800 | 12600000 |  |  | 7300000 | 1.5 in | PEROTAC - Bơm giếng SA.pdf, tr.10
33 | 4SA6/42 | 5.5 | 48 | 8.4 | 294 |  |  |  | 6426000 | 2570400 | 3855600 | 14112000 |  |  | 9000000 | 1.5 in | PEROTAC - Bơm giếng SA.pdf, tr.10
34 | 4SA6/52 | 7.5 | 48 | 8.4 | 364 |  |  |  | 7380000 | 2952000 | 4428000 | 19152000 |  |  | 10500000 | 1.5 in | PEROTAC - Bơm giếng SA.pdf, tr.10
39 | 4SA8/12 | 1.5 | 48 | 10.8 | 76 |  |  |  | 2601000 | 1040400 | 1560600 | 7128000 |  |  | 3700000 | 1.5 in | PEROTAC - Bơm giếng SA.pdf, tr.11
40 | 4SA8/17 | 2.2 | 48 | 10.8 | 107 |  |  |  | 3402000 | 1360800 | 2041200 | 8424000 |  |  | 4800000 | 1.5 in | PEROTAC - Bơm giếng SA.pdf, tr.11
41 | 4SA8/23 | 3 | 48 | 10.8 | 145 |  |  |  | 4635000 | 1854000 | 2781000 | 10800000 |  |  | 6500000 | 1.5 in | PEROTAC - Bơm giếng SA.pdf, tr.11
42 | 4SA8/29 | 4 | 48 | 10.8 | 183 |  |  |  | 5193000 | 2077200 | 3115800 | 12600000 |  |  | 7300000 | 1.5 in | PEROTAC - Bơm giếng SA.pdf, tr.11
43 | 4SA8/37 | 5.5 | 48 | 10.8 | 234 |  |  |  | 6426000 | 2570400 | 3855600 | 14112000 |  |  | 9000000 | 1.5 in | PEROTAC - Bơm giếng SA.pdf, tr.11
44 | 4SA8/45 | 7.5 | 48 | 10.8 | 284 |  |  |  | 7380000 | 2952000 | 4428000 | 19152000 |  |  | 10500000 | 1.5 in | PEROTAC - Bơm giếng SA.pdf, tr.11
49 | 4SA10/9 | 1.5 | 48 | 14.4 | 55 |  |  |  | 2601000 | 1040400 | 1560600 | 7128000 |  |  | 3700000 | 1.5 in | AQUARIS - Bơm giếng SA.pdf, tr.7 (dùng cho PEROTAC) | Catalogue PEROTAC chưa có mã này – đang bổ sung theo số AQUARIS
50 | 4SA10/13 | 2.2 | 48 | 13.8 | 88 |  |  |  | 3402000 | 1360800 | 2041200 | 8424000 |  |  | 4800000 | 1.5 in | PEROTAC - Bơm giếng SA.pdf, tr.12
51 | 4SA10/17 | 3 | 48 | 13.8 | 115 |  |  |  | 4635000 | 1854000 | 2781000 | 10800000 |  |  | 6500000 | 1.5 in | PEROTAC - Bơm giếng SA.pdf, tr.12
52 | 4SA10/21 | 4 | 48 | 13.8 | 141 |  |  |  | 5193000 | 2077200 | 3115800 | 12600000 |  |  | 7300000 | 1.5 in | PEROTAC - Bơm giếng SA.pdf, tr.12
53 | 4SA10/27 | 5.5 | 48 | 13.8 | 182 |  |  |  | 6426000 | 2570400 | 3855600 | 14112000 |  |  | 9000000 | 1.5 in | PEROTAC - Bơm giếng SA.pdf, tr.12
54 | 4SA10/34 | 7.5 | 48 | 13.8 | 229 |  |  |  | 7380000 | 2952000 | 4428000 | 19152000 |  |  | 10500000 | 1.5 in | PEROTAC - Bơm giếng SA.pdf, tr.12
59 | 4SA12/12 | 2.2 | 60 | 16.2 | 74 |  |  |  | 3402000 | 1360800 | 2041200 | 8424000 |  |  | 4800000 | 2 in | PEROTAC - Bơm giếng SA.pdf, tr.13
60 | 4SA12/16 | 3 | 60 | 16.2 | 98 |  |  |  | 4635000 | 1854000 | 2781000 | 10800000 |  |  | 6500000 | 2 in | PEROTAC - Bơm giếng SA.pdf, tr.13
61 | 4SA12/20 | 4 | 60 | 16.2 | 123 |  |  |  | 5193000 | 2077200 | 3115800 | 12600000 |  |  | 7300000 | 2 in | PEROTAC - Bơm giếng SA.pdf, tr.13
62 | 4SA12/26 | 5.5 | 60 | 16.2 | 159 |  |  |  | 6426000 | 2570400 | 3855600 | 14112000 |  |  | 9000000 | 2 in | PEROTAC - Bơm giếng SA.pdf, tr.13
63 | 4SA12/32 | 7.5 | 60 | 16.2 | 196 |  |  |  | 7380000 | 2952000 | 4428000 | 19152000 |  |  | 10500000 | 2 in | PEROTAC - Bơm giếng SA.pdf, tr.13
67 | 4SA16/12 | 3 | 60 | 21 | 71 |  |  |  | 4635000 | 1854000 | 2781000 | 10800000 |  |  | 6500000 | 2 in | PEROTAC - Bơm giếng SA.pdf, tr.14
68 | 4SA16/16 | 4 | 60 | 21 | 95 |  |  |  | 5193000 | 2077200 | 3115800 | 12600000 |  |  | 7300000 | 2 in | PEROTAC - Bơm giếng SA.pdf, tr.14
69 | 4SA16/20 | 5.5 | 60 | 21 | 118 |  |  |  | 6426000 | 2570400 | 3855600 | 14112000 |  |  | 9000000 | 2 in | PEROTAC - Bơm giếng SA.pdf, tr.14
70 | 4SA16/25 | 7.5 | 60 | 21 | 148 |  |  |  | 7380000 | 2952000 | 4428000 | 19152000 |  |  | 10500000 | 2 in | PEROTAC - Bơm giếng SA.pdf, tr.14
18 | 6SA35/4 | 5.5 | 90 | 45 | 59 |  |  |  | 6426000 | 2570400 | 3855600 | 14112000 |  |  | 9000000 | 3 in | PEROTAC - Bơm giếng SA.pdf, tr.17
19 | 6SA35/6 | 7.5 | 90 | 45 | 88 |  |  |  | 7380000 | 2952000 | 4428000 | 19152000 |  |  | 10500000 | 3 in | PEROTAC - Bơm giếng SA.pdf, tr.17
20 | 6SA35/7 | 9.2 | 90 | 45 | 103 |  |  |  |  | 3461000 | 5192000 |  |  |  | 12417000 | 3 in | PEROTAC - Bơm giếng SA.pdf, tr.17
21 | 6SA35/8 | 11 | 90 | 45 | 118 |  |  |  | 10000000 | 4000000 | 6000000 |  |  |  | 14447000 | 3 in | PEROTAC - Bơm giếng SA.pdf, tr.17
22 | 6SA35/12 | 15 | 90 | 45 | 176 |  |  |  | 12000000 | 4800000 | 7200000 |  |  |  | 18000000 | 3 in | PEROTAC - Bơm giếng SA.pdf, tr.17
24 | 6SA35/16 | 18.5 | 90 | 45 | 235 |  |  |  | 17000000 | 6800000 | 10200000 |  |  |  | 25500000 | 3 in | PEROTAC - Bơm giếng SA.pdf, tr.17
26 | 6SA35/20 | 22 | 90 | 45 | 294 |  |  |  | 19500000 | 7800000 | 11700000 |  |  |  | 29300000 | 3 in | PEROTAC - Bơm giếng SA.pdf, tr.17
27 | 6SA45/2 | 4 | 90 | 54 | 28 |  |  |  | 5193000 | 2077200 | 3115800 | 12600000 |  |  | 7300000 | 3 in | PEROTAC - Bơm giếng SA.pdf, tr.18
28 | 6SA45/3 | 5.5 | 90 | 54 | 42 |  |  |  | 6426000 | 2570400 | 3855600 | 14112000 |  |  | 9000000 | 3 in | PEROTAC - Bơm giếng SA.pdf, tr.18
29 | 6SA45/4 | 7.5 | 90 | 54 | 56 |  |  |  | 7380000 | 2952000 | 4428000 | 19152000 |  |  | 10500000 | 3 in | PEROTAC - Bơm giếng SA.pdf, tr.18
30 | 6SA45/5 | 9.2 | 90 | 54 | 70 |  |  |  |  | 3461000 | 5192000 |  |  |  | 12417000 | 3 in | PEROTAC - Bơm giếng SA.pdf, tr.18
31 | 6SA45/6 | 11 | 90 | 54 | 84 |  |  |  | 10000000 | 4000000 | 6000000 |  |  |  | 14447000 | 3 in | PEROTAC - Bơm giếng SA.pdf, tr.18
32 | 6SA45/8 | 15 | 90 | 54 | 113 |  |  |  | 12000000 | 4800000 | 7200000 |  |  |  | 18000000 | 3 in | PEROTAC - Bơm giếng SA.pdf, tr.18
33 | 6SA45/11 | 18.5 | 90 | 54 | 155 |  |  |  | 17000000 | 6800000 | 10200000 |  |  |  | 25500000 | 3 in | PEROTAC - Bơm giếng SA.pdf, tr.18
36 | 6SA45/15 | 22 | 90 | 54 | 211 |  |  |  | 19500000 | 7800000 | 11700000 |  |  |  | 29300000 | 3 in | PEROTAC - Bơm giếng SA.pdf, tr.18
28 | Tủ điện điện tử S-22 220v | 0,37-2,2 |  |  |  |  | 0 |  | 950000 |  |  |  | Tủ điện |  |  |  |  | Không có trong catalogue đã duyệt – giữ nguyên thông số cũ
29 | Tủ điện điên từ T-40 380v | 0,75-4,0 |  |  |  |  | 1600000 |  | 1250000 | [8 empty] | Không có trong catalogue đã duyệt – giữ nguyên thông số cũ
30 | Tủ điện điên từ T-75 380v | 5,5-7,5 |  |  |  |  | 2500000 |  | 2000000 | [8 empty] | Không có trong catalogue đã duyệt – giữ nguyên thông số cũ
31 | Tủ điện điên từ T-15 380v | 11-15 |  |  |  |  | 4000000 |  | 3000000 | [8 empty] | Không có trong catalogue đã duyệt – giữ nguyên thông số cũ
4 | SLM220-220V | 0.75KW -2.2KW |  |  |  |  | 0 |  | 950000 | [8 empty] | Không có trong catalogue đã duyệt – giữ nguyên thông số cũ
5 | SL380-380V | 0.75KW- 4.0KW |  |  |  |  | 1600000 |  | 1050000 | [8 empty] | Không có trong catalogue đã duyệt – giữ nguyên thông số cũ
6 | SL750-380V | 5.5KW - 7.5KW |  |  |  |  | 2500000 |  | 1600000 | [8 empty] | Không có trong catalogue đã duyệt – giữ nguyên thông số cũ
7 | SL1500-380V | 11KW - 15KW |  |  |  |  | 4000000 |  | 2650000 | [8 empty] | Không có trong catalogue đã duyệt – giữ nguyên thông số cũ
MỤC 3 – BƠM AQUARIS
1 | 2SSm0.7/32-0.25 | 0.25 | 21 | 0.96 | 43 |  |  | 3800000 | 1323000 |  |  |  | BƠM 2 ICNH CÁNH NHỰA |  |  | 0.5 / 0.75 in | PEROTAC - Bơm giếng SA.pdf, tr.2 (dùng cho AQUARIS) | Catalogue AQUARIS chưa có mã này – đang bổ sung theo số PEROTAC
2 | 2SSm0.7/38-0.37 | 0.37 | 21 | 0.96 | 51 |  |  | 4000000 | 1413000 | [6 empty] | 0.5 / 0.75 in | PEROTAC - Bơm giếng SA.pdf, tr.2 (dùng cho AQUARIS) | Catalogue AQUARIS chưa có mã này – đang bổ sung theo số PEROTAC
1 | 2.5SSm1.5/17-0.37 | 0.37 | 27 | 2.4 | 46 |  |  | 3400000 | 1188000 |  |  |  | BƠM 25 INCH CÁNH NHỰA |  |  | 1 in | PEROTAC - Bơm giếng SA.pdf, tr.3 (dùng cho AQUARIS) | Catalogue AQUARIS chưa có mã này – đang bổ sung theo số PEROTAC
2 | 2.5SSm1.5/24-0.55 | 0.55 | 27 | 2.4 | 65 |  |  | 4000000 | 1323000 | [6 empty] | 1 in | PEROTAC - Bơm giếng SA.pdf, tr.3 (dùng cho AQUARIS) | Catalogue AQUARIS chưa có mã này – đang bổ sung theo số PEROTAC
3 | 2.5SSm1.5/31-0.75 | 0.75 | 27 | 2.4 | 84 |  |  | 4600000 | 1557000 | [6 empty] | 1 in | PEROTAC - Bơm giếng SA.pdf, tr.3 (dùng cho AQUARIS) | Catalogue AQUARIS chưa có mã này – đang bổ sung theo số PEROTAC
1 | 3SSm3/16-0.55 | 0.55 | 34 | 3.6 | 64 |  |  | 4000000 | 1413000 |  |  |  | BƠM 3 INCH CÁNH NHỰA |  |  | 1 / 1.25 / 1.5 in | PEROTAC - Bơm giếng SA.pdf, tr.5 (dùng cho AQUARIS) | Catalogue AQUARIS chưa có mã này – đang bổ sung theo số PEROTAC
2 | 3SSm4/16-0.75 | 0.75 | 34 | 5.4 | 66 |  |  | 4600000 | 1512000 | [6 empty] | 1 / 1.25 / 1.5 in | PEROTAC - Bơm giếng SA.pdf, tr.6 (dùng cho AQUARIS) | Catalogue AQUARIS chưa có mã này – đang bổ sung theo số PEROTAC
3 | 3SSm3/21-0.75 | 0.75 | 34 | 3.6 | 85 |  |  | 4600000 | 1512000 | [6 empty] | 1 / 1.25 / 1.5 in | PEROTAC - Bơm giếng SA.pdf, tr.5 (dùng cho AQUARIS) | Catalogue AQUARIS chưa có mã này – đang bổ sung theo số PEROTAC
4 | 3SSm4/24-1.1 | 1.1 | 42 | 5.4 | 99 |  |  | 6000000 | 1935000 | [6 empty] | 1 / 1.25 / 1.5 in | PEROTAC - Bơm giếng SA.pdf, tr.6 (dùng cho AQUARIS) | Catalogue AQUARIS chưa có mã này – đang bổ sung theo số PEROTAC
5 | 3SSm3/31-1.1 | 1.1 | 34 | 3.6 | 125 |  |  | 6000000 | 1935000 | [6 empty] | 1 / 1.25 / 1.5 in | PEROTAC - Bơm giếng SA.pdf, tr.5 (dùng cho AQUARIS) | Catalogue AQUARIS chưa có mã này – đang bổ sung theo số PEROTAC
6 | 3SSm4/28-1.5 | 1.5 | 42 | 5.4 | 115 |  |  | 6800000 | 2178000 | [6 empty] | 1 / 1.25 / 1.5 in | PEROTAC - Bơm giếng SA.pdf, tr.6 (dùng cho AQUARIS) | Catalogue AQUARIS chưa có mã này – đang bổ sung theo số PEROTAC
16 | 4SA4/10 | 0.75 | 48 | 6 | 73 |  |  | 6000000 | 2034000 | 813600 | 1220400 | 4752000 |  |  |  | 1.5 in | PEROTAC - Bơm giếng SA.pdf, tr.9 (dùng cho AQUARIS) | Catalogue AQUARIS chưa có mã này – đang bổ sung theo số PEROTAC
17 | 4SA4/12 | 1.1 | 48 | 6 | 83 |  |  | 6600000 | 2277000 | 910800 | 1366200 | 6480000 |  |  |  | 1.5 in | AQUARIS - Bơm giếng SA.pdf, tr.4
18 | 4SA4/14 | 1.1 | 48 | 6 | 102 |  |  | 6600000 | 2277000 | 910800 | 1366200 | 6480000 |  |  |  | 1.5 in | PEROTAC - Bơm giếng SA.pdf, tr.9 (dùng cho AQUARIS) | Catalogue AQUARIS chưa có mã này – đang bổ sung theo số PEROTAC
19 | 4SA4/18 | 1.5 | 48 | 6 | 131 |  |  | 7400000 | 2601000 | 1040400 | 1560600 | 7128000 |  |  |  | 1.5 in | PEROTAC - Bơm giếng SA.pdf, tr.9 (dùng cho AQUARIS) | Catalogue AQUARIS chưa có mã này – đang bổ sung theo số PEROTAC
20 | 4SA4/24 | 2.2 | 48 | 6 | 174 |  |  | 9600000 | 3402000 | 1360800 | 2041200 | 8424000 |  |  |  | 1.5 in | PEROTAC - Bơm giếng SA.pdf, tr.9 (dùng cho AQUARIS) | Catalogue AQUARIS chưa có mã này – đang bổ sung theo số PEROTAC
21 | 4SA4/32 | 3 | 48 | 6 | 220 |  |  | 13000000 | 4635000 | 1854000 | 2781000 | 10800000 |  |  |  | 1.5 in | AQUARIS - Bơm giếng SA.pdf, tr.4
22 | 4SA4/40 | 4 | 48 | 6 | 275 |  |  | 14600000 | 5193000 | 2077200 | 3115800 | 12600000 |  |  |  | 1.5 in | AQUARIS - Bơm giếng SA.pdf, tr.4
23 | 4SA4/50 | 5.5 | 48 | 6 | 344 |  |  | 18000000 | 6426000 | 2570400 | 3855600 | 14112000 |  |  |  | 1.5 in | AQUARIS - Bơm giếng SA.pdf, tr.4
27 | 4SA6/11 | 1.1 | 48 | 9.6 | 69 |  |  | 6600000 | 2277000 | 910800 | 1366200 | 6480000 |  |  |  | 1.5 in | AQUARIS - Bơm giếng SA.pdf, tr.5
29 | 4SA6/15 | 1.5 | 48 | 8.4 | 105 |  |  | 7400000 | 2601000 | 1040400 | 1560600 | 7128000 |  |  |  | 1.5 in | PEROTAC - Bơm giếng SA.pdf, tr.10 (dùng cho AQUARIS) | Catalogue AQUARIS chưa có mã này – đang bổ sung theo số PEROTAC
30 | 4SA6/20 | 2.2 | 48 | 9.6 | 126 |  |  | 9600000 | 3402000 | 1360800 | 2041200 | 8424000 |  |  |  | 1.5 in | AQUARIS - Bơm giếng SA.pdf, tr.5
31 | 4SA6/26 | 3 | 48 | 8.4 | 182 |  |  | 13000000 | 4635000 | 1854000 | 2781000 | 10800000 |  |  |  | 1.5 in | PEROTAC - Bơm giếng SA.pdf, tr.10 (dùng cho AQUARIS) | Catalogue AQUARIS chưa có mã này – đang bổ sung theo số PEROTAC
32 | 4SA6/34 | 4 | 48 | 8.4 | 238 |  |  | 14600000 | 5193000 | 2077200 | 3115800 | 12600000 |  |  |  | 1.5 in | PEROTAC - Bơm giếng SA.pdf, tr.10 (dùng cho AQUARIS) | Catalogue AQUARIS chưa có mã này – đang bổ sung theo số PEROTAC
33 | 4SA6/42 | 5.5 | 48 | 8.4 | 294 |  |  | 18000000 | 6426000 | 2570400 | 3855600 | 14112000 |  |  |  | 1.5 in | PEROTAC - Bơm giếng SA.pdf, tr.10 (dùng cho AQUARIS) | Catalogue AQUARIS chưa có mã này – đang bổ sung theo số PEROTAC
34 | 4SA6/52 | 7.5 | 48 | 9.6 | 328 |  |  | 21000000 | 7380000 | 2952000 | 4428000 | 19152000 |  |  |  | 1.5 in | AQUARIS - Bơm giếng SA.pdf, tr.5
39 | 4SA8/12 | 1.5 | 48 | 10.8 | 76 |  |  | 7400000 | 2601000 | 1040400 | 1560600 | 7128000 |  |  |  | 1.5 in | PEROTAC - Bơm giếng SA.pdf, tr.11 (dùng cho AQUARIS) | Catalogue AQUARIS chưa có mã này – đang bổ sung theo số PEROTAC
40 | 4SA8/17 | 2.2 | 48 | 10.8 | 107 |  |  | 9600000 | 3402000 | 1360800 | 2041200 | 8424000 |  |  |  | 1.5 in | PEROTAC - Bơm giếng SA.pdf, tr.11 (dùng cho AQUARIS) | Catalogue AQUARIS chưa có mã này – đang bổ sung theo số PEROTAC
41 | 4SA8/23 | 3 | 48 | 10.8 | 145 |  |  | 13000000 | 4635000 | 1854000 | 2781000 | 10800000 |  |  |  | 1.5 in | PEROTAC - Bơm giếng SA.pdf, tr.11 (dùng cho AQUARIS) | Catalogue AQUARIS chưa có mã này – đang bổ sung theo số PEROTAC
42 | 4SA8/29 | 4 | 48 | 10.8 | 183 |  |  | 14600000 | 5193000 | 2077200 | 3115800 | 12600000 |  |  |  | 1.5 in | PEROTAC - Bơm giếng SA.pdf, tr.11 (dùng cho AQUARIS) | Catalogue AQUARIS chưa có mã này – đang bổ sung theo số PEROTAC
43 | 4SA8/37 | 5.5 | 48 | 10.8 | 234 |  |  | 18000000 | 6426000 | 2570400 | 3855600 | 14112000 |  |  |  | 1.5 in | PEROTAC - Bơm giếng SA.pdf, tr.11 (dùng cho AQUARIS) | Catalogue AQUARIS chưa có mã này – đang bổ sung theo số PEROTAC
44 | 4SA8/45 | 7.5 | 48 | 10.8 | 284 |  |  | 21000000 | 7380000 | 2952000 | 4428000 | 19152000 |  |  |  | 1.5 in | PEROTAC - Bơm giếng SA.pdf, tr.11 (dùng cho AQUARIS) | Catalogue AQUARIS chưa có mã này – đang bổ sung theo số PEROTAC
49 | 4SA10/9 | 1.5 | 48 | 14.4 | 55 |  |  | 7400000 | 2601000 | 1040400 | 1560600 | 7128000 |  |  |  | 1.5 in | AQUARIS - Bơm giếng SA.pdf, tr.7
50 | 4SA10/13 | 2.2 | 48 | 14.4 | 79 |  |  | 9600000 | 3402000 | 1360800 | 2041200 | 8424000 |  |  |  | 1.5 in | AQUARIS - Bơm giếng SA.pdf, tr.7
51 | 4SA10/17 | 3 | 48 | 13.8 | 115 |  |  | 13000000 | 4635000 | 1854000 | 2781000 | 10800000 |  |  |  | 1.5 in | PEROTAC - Bơm giếng SA.pdf, tr.12 (dùng cho AQUARIS) | Catalogue AQUARIS chưa có mã này – đang bổ sung theo số PEROTAC
52 | 4SA10/21 | 4 | 48 | 13.8 | 141 |  |  | 14600000 | 5193000 | 2077200 | 3115800 | 12600000 |  |  |  | 1.5 in | PEROTAC - Bơm giếng SA.pdf, tr.12 (dùng cho AQUARIS) | Catalogue AQUARIS chưa có mã này – đang bổ sung theo số PEROTAC
53 | 4SA10/27 | 5.5 | 48 | 13.8 | 182 |  |  | 18000000 | 6426000 | 2570400 | 3855600 | 14112000 |  |  |  | 1.5 in | PEROTAC - Bơm giếng SA.pdf, tr.12 (dùng cho AQUARIS) | Catalogue AQUARIS chưa có mã này – đang bổ sung theo số PEROTAC
54 | 4SA10/34 | 7.5 | 48 | 13.8 | 229 |  |  | 21000000 | 7380000 | 2952000 | 4428000 | 19152000 |  |  |  | 1.5 in | PEROTAC - Bơm giếng SA.pdf, tr.12 (dùng cho AQUARIS) | Catalogue AQUARIS chưa có mã này – đang bổ sung theo số PEROTAC
59 | 4SA12/12 | 2.2 | 60 | 16 | 73 |  |  | 9600000 | 3402000 | 1360800 | 2041200 | 8424000 |  |  |  | 2 in | AQUARIS - Bơm giếng SA.pdf, tr.8
60 | 4SA12/16 | 3 | 60 | 16 | 98 |  |  | 13000000 | 4635000 | 1854000 | 2781000 | 10800000 |  |  |  | 2 in | AQUARIS - Bơm giếng SA.pdf, tr.8
61 | 4SA12/20 | 4 | 60 | 16 | 123 |  |  | 14600000 | 5193000 | 2077200 | 3115800 | 12600000 |  |  |  | 2 in | AQUARIS - Bơm giếng SA.pdf, tr.8
62 | 4SA12/26 | 5.5 | 60 | 16 | 159 |  |  | 18000000 | 6426000 | 2570400 | 3855600 | 14112000 |  |  |  | 2 in | AQUARIS - Bơm giếng SA.pdf, tr.8
63 | 4SA12/32 | 7.5 | 60 | 16 | 196 |  |  | 21000000 | 7380000 | 2952000 | 4428000 | 19152000 |  |  |  | 2 in | AQUARIS - Bơm giếng SA.pdf, tr.8
67 | 4SA16/12 | 3 | 60 | 22 | 67 |  |  | 13000000 | 4635000 | 1854000 | 2781000 | 10800000 |  |  |  | 2 in | AQUARIS - Bơm giếng SA.pdf, tr.9
68 | 4SA16/16 | 4 | 60 | 22 | 88 |  |  | 14600000 | 5193000 | 2077200 | 3115800 | 12600000 |  |  |  | 2 in | AQUARIS - Bơm giếng SA.pdf, tr.9
69 | 4SA16/20 | 5.5 | 60 | 22 | 111 |  |  | 18000000 | 6426000 | 2570400 | 3855600 | 14112000 |  |  |  | 2 in | AQUARIS - Bơm giếng SA.pdf, tr.9
70 | 4SA16/25 | 7.5 | 60 | 22 | 139 |  |  | 21000000 | 7380000 | 2952000 | 4428000 | 19152000 |  |  |  | 2 in | AQUARIS - Bơm giếng SA.pdf, tr.9
18 | 6SA35/4 | 5.5 | 90 | 45 | 59 |  |  | 18000000 | 6426000 | 2570400 | 3855600 | 14112000 |  |  |  | 3 in | PEROTAC - Bơm giếng SA.pdf, tr.17 (dùng cho AQUARIS) | Catalogue AQUARIS chưa có mã này – đang bổ sung theo số PEROTAC
19 | 6SA35/6 | 7.5 | 90 | 45 | 88 |  |  | 21000000 | 7380000 | 2952000 | 4428000 | 19152000 |  |  |  | 3 in | PEROTAC - Bơm giếng SA.pdf, tr.17 (dùng cho AQUARIS) | Catalogue AQUARIS chưa có mã này – đang bổ sung theo số PEROTAC
20 | 6SA35/7 | 9.2 | 90 | 45 | 103 |  |  | 24834000 |  | 3461000 | 5192000 |  |  |  |  | 3 in | PEROTAC - Bơm giếng SA.pdf, tr.17 (dùng cho AQUARIS) | Catalogue AQUARIS chưa có mã này – đang bổ sung theo số PEROTAC
21 | 6SA35/8 | 11 | 90 | 45 | 118 |  |  | 28894000 | 10000000 | 4000000 | 6000000 |  |  |  |  | 3 in | PEROTAC - Bơm giếng SA.pdf, tr.17 (dùng cho AQUARIS) | Catalogue AQUARIS chưa có mã này – đang bổ sung theo số PEROTAC
22 | 6SA35/12 | 15 | 90 | 45 | 176 |  |  | 36000000 | 12000000 | 4800000 | 7200000 |  |  |  |  | 3 in | PEROTAC - Bơm giếng SA.pdf, tr.17 (dùng cho AQUARIS) | Catalogue AQUARIS chưa có mã này – đang bổ sung theo số PEROTAC
24 | 6SA35/16 | 18.5 | 90 | 45 | 235 |  |  | 51000000 | 17000000 | 6800000 | 10200000 |  |  |  |  | 3 in | PEROTAC - Bơm giếng SA.pdf, tr.17 (dùng cho AQUARIS) | Catalogue AQUARIS chưa có mã này – đang bổ sung theo số PEROTAC
26 | 6SA35/20 | 22 | 90 | 45 | 294 |  |  | 58600000 | 19500000 | 7800000 | 11700000 |  |  |  |  | 3 in | PEROTAC - Bơm giếng SA.pdf, tr.17 (dùng cho AQUARIS) | Catalogue AQUARIS chưa có mã này – đang bổ sung theo số PEROTAC
27 | 6SA45/2 | 4 | 90 | 54 | 28 |  |  | 14600000 | 5193000 | 2077200 | 3115800 | 12600000 |  |  |  | 3 in | PEROTAC - Bơm giếng SA.pdf, tr.18 (dùng cho AQUARIS) | Catalogue AQUARIS chưa có mã này – đang bổ sung theo số PEROTAC
28 | 6SA45/3 | 5.5 | 90 | 54 | 42 |  |  | 18000000 | 6426000 | 2570400 | 3855600 | 14112000 |  |  |  | 3 in | PEROTAC - Bơm giếng SA.pdf, tr.18 (dùng cho AQUARIS) | Catalogue AQUARIS chưa có mã này – đang bổ sung theo số PEROTAC
29 | 6SA45/4 | 7.5 | 90 | 54 | 56 |  |  | 21000000 | 7380000 | 2952000 | 4428000 | 19152000 |  |  |  | 3 in | PEROTAC - Bơm giếng SA.pdf, tr.18 (dùng cho AQUARIS) | Catalogue AQUARIS chưa có mã này – đang bổ sung theo số PEROTAC
30 | 6SA45/5 | 9.2 | 90 | 54 | 70 |  |  | 24834000 |  | 3461000 | 5192000 |  |  |  |  | 3 in | PEROTAC - Bơm giếng SA.pdf, tr.18 (dùng cho AQUARIS) | Catalogue AQUARIS chưa có mã này – đang bổ sung theo số PEROTAC
31 | 6SA45/6 | 11 | 90 | 54 | 84 |  |  | 28894000 | 10000000 | 4000000 | 6000000 |  |  |  |  | 3 in | PEROTAC - Bơm giếng SA.pdf, tr.18 (dùng cho AQUARIS) | Catalogue AQUARIS chưa có mã này – đang bổ sung theo số PEROTAC
32 | 6SA45/8 | 15 | 90 | 54 | 113 |  |  | 36000000 | 12000000 | 4800000 | 7200000 |  |  |  |  | 3 in | PEROTAC - Bơm giếng SA.pdf, tr.18 (dùng cho AQUARIS) | Catalogue AQUARIS chưa có mã này – đang bổ sung theo số PEROTAC
33 | 6SA45/11 | 18.5 | 90 | 54 | 155 |  |  | 51000000 | 17000000 | 6800000 | 10200000 |  |  |  |  | 3 in | PEROTAC - Bơm giếng SA.pdf, tr.18 (dùng cho AQUARIS) | Catalogue AQUARIS chưa có mã này – đang bổ sung theo số PEROTAC
36 | 6SA45/15 | 22 | 90 | 54 | 211 |  |  | 58600000 | 19500000 | 7800000 | 11700000 |  |  |  |  | 3 in | PEROTAC - Bơm giếng SA.pdf, tr.18 (dùng cho AQUARIS) | Catalogue AQUARIS chưa có mã này – đang bổ sung theo số PEROTAC
28 | Tủ điện điện tử S-22 220v | 0,37-2,2 | [5 empty] | 0 | 950000 |  |  |  | Tủ điện |  |  |  |  | Không có trong catalogue đã duyệt – giữ nguyên thông số cũ
29 | Tủ điện điên từ T-40 380v | 0,75-4,0 | [5 empty] | 3200000 | 1250000 | [8 empty] | Không có trong catalogue đã duyệt – giữ nguyên thông số cũ
30 | Tủ điện điên từ T-75 380v | 5,5-7,5 | [5 empty] | 5000000 | 2000000 | [8 empty] | Không có trong catalogue đã duyệt – giữ nguyên thông số cũ
31 | Tủ điện điên từ T-15 380v | 11-15 | [5 empty] | 8000000 | 3000000 | [8 empty] | Không có trong catalogue đã duyệt – giữ nguyên thông số cũ
4 | SLM220-220V | 0.75KW -2.2KW | [5 empty] | 0 | 950000 | [8 empty] | Không có trong catalogue đã duyệt – giữ nguyên thông số cũ
5 | SL380-380V | 0.75KW- 4.0KW | [5 empty] | 3200000 | 1050000 | [8 empty] | Không có trong catalogue đã duyệt – giữ nguyên thông số cũ
6 | SL750-380V | 5.5KW - 7.5KW | [5 empty] | 5000000 | 1600000 | [8 empty] | Không có trong catalogue đã duyệt – giữ nguyên thông số cũ
7 | SL1500-380V | 11KW - 15KW | [5 empty] | 8000000 | 2650000 | [8 empty] | Không có trong catalogue đã duyệt – giữ nguyên thông số cũ

## Giếng inox
STT | MODEL | CÔNG SUẤT (KW) | Họng xả | Lưu lượng (m3/h) | Cột áp (m) | REDPUMP | PEROTAC | AQUARIS | Giá Buồng (Tý) | Giá động cơ (Động lực) | Giá Sumoto | Nhóm | Họng xả ghi trong catalogue | Nguồn thông số (catalogue đã duyệt) | Ghi chú
MỤC 1 – BƠM REDPUMP
3 | 4SP5-08 | 0.75 | 48 | 6.6 | 49 | 5100000 |  |  | 2000000 | 1220400 | 5760000 |  | 1.25 / 1.5 | REDPUMP - Bơm giếng SP.pdf, tr.2
8 | 4SP5-12 | 1.1 | 48 | 6.6 | 74 | 5600000 |  |  | 2200000 | 1366200 | 7488000 |  | 1.25 / 1.5 | REDPUMP - Bơm giếng SP.pdf, tr.2
16 | 4SP8-10 | 1.5 | 48 | 10 | 63 | 7000000 |  |  | 3000000 | 1560600 | 8712000 |  | 1.5 | AQUARIS - Bơm giếng SP.pdf, tr.7 (dùng cho REDPUMP) | Catalogue REDPUMP chưa có mã này – đang bổ sung theo số AQUARIS
17 | 4SP14-07 | 2.2 | 60 | 18 | 47 | 8600000 |  |  | 3500000 | 2041200 | 10152000 |  | 2 | AQUARIS - Bơm giếng SP.pdf, tr.8 (dùng cho REDPUMP) | Catalogue REDPUMP chưa có mã này – đang bổ sung theo số AQUARIS
23 | 4SP8-12 | 2.2 | 48 | 10 | 76 | 8600000 |  |  | 3500000 | 2041200 | 10152000 |  | 1.5 | AQUARIS - Bơm giếng SP.pdf, tr.7 (dùng cho REDPUMP) | Catalogue REDPUMP chưa có mã này – đang bổ sung theo số AQUARIS
24 | 4SP8-14 | 2.2 | 48 | 10 | 89 | 8600000 |  |  | 3500000 | 2041200 | 10152000 |  | 1.5 | AQUARIS - Bơm giếng SP.pdf, tr.7 (dùng cho REDPUMP) | Catalogue REDPUMP chưa có mã này – đang bổ sung theo số AQUARIS
25 | 4SP14-10 | 3 | 60 | 18 | 68 | 10700000 |  |  | 4000000 | 2781000 | 12312000 |  | 2 | AQUARIS - Bơm giếng SP.pdf, tr.8 (dùng cho REDPUMP) | Catalogue REDPUMP chưa có mã này – đang bổ sung theo số AQUARIS
30 | 4SP8-18 | 2.6 | 48 | 10.8 | 107 | 10700000 |  |  | 4000000 | 2781000 | 12312000 |  | 1.5 | REDPUMP - Bơm giếng SP.pdf, tr.2
31 | 4SP14-13 | 4 | 60 | 18 | 83 | 12100000 |  |  | 4700000 | 3115800 | 13680000 |  | 1.5 / 2 | REDPUMP - Bơm giếng SP.pdf, tr.3
34 | 4SP5-44 | 4 | 48 | 6.6 | 271 | 12100000 |  |  | 4700000 | 3115800 | 13680000 |  | 1.25 / 1.5 | REDPUMP - Bơm giếng SP.pdf, tr.2
35 | 4SP8-21 | 3 | 48 | 10.8 | 125 | 12100000 |  |  | 4700000 | 3115800 | 13680000 |  | 1.5 | REDPUMP - Bơm giếng SP.pdf, tr.2
36 | 4SP8-24 | 4 | 48 | 10 | 152 | 12100000 |  |  | 4700000 | 3115800 | 13680000 |  | 1.5 | AQUARIS - Bơm giếng SP.pdf, tr.7 (dùng cho REDPUMP) | Catalogue REDPUMP chưa có mã này – đang bổ sung theo số AQUARIS
38 | 4SP14-18 | 5.5 | 60 | 18 | 115 | 16800000 |  |  | 6500000 | 3855600 | 16632000 |  | 1.5 / 2 | REDPUMP - Bơm giếng SP.pdf, tr.3
39 | 4SP5-52 | 5.5 | 48 | 6.6 | 320 | 16800000 |  |  | 6500000 | 3855600 | 16632000 |  | 1.25 / 1.5 | REDPUMP - Bơm giếng SP.pdf, tr.2
43 | 4SP14-25 | 7.5 | 60 | 18 | 170 | 18800000 |  |  | 8200000 | 4428000 | 23184000 |  | 2 | AQUARIS - Bơm giếng SP.pdf, tr.8 (dùng cho REDPUMP) | Catalogue REDPUMP chưa có mã này – đang bổ sung theo số AQUARIS
16 | 5SP30-06 | 5.5 | 76 | 15 - 40 | 60 - 18 | 15200000 |  |  | 5800000 | 3855600 | 15408000 | BƠM 5 INCH CÁNH INOX | 2.5 | AQUARIS - Bơm giếng SP.pdf, tr.13 (dùng cho REDPUMP) | Catalogue REDPUMP chưa có mã này – đang bổ sung theo số AQUARIS
17 | 5SP30-08 | 7.5 | 76 | 15 - 40 | 80 - 24 | 17500000 |  |  | 6800000 | 4428000 | 20880000 |  | 2.5 | AQUARIS - Bơm giếng SP.pdf, tr.13 (dùng cho REDPUMP) | Catalogue REDPUMP chưa có mã này – đang bổ sung theo số AQUARIS
2 | 6SP30-5 | 5.5 | 90 | 42 | 57 | 14600000 |  |  | 5700000 | 4200000 | 26856000 |  | 3 | REDPUMP - Bơm giếng SP.pdf, tr.6
4 | 6SP30-7 | 7.5 | 90 | 42 | 80 | 17400000 |  |  | 6800000 | 4740000 | 29952000 |  | 3 | REDPUMP - Bơm giếng SP.pdf, tr.6
6 | 6SP46-05 | 7.5 | 90 | 66 | 67 | 17400000 |  |  | 6800000 | 4740000 | 29952000 |  | 3 | REDPUMP - Bơm giếng SP.pdf, tr.7
7 | 6SP60-04 | 7.5 | 90 | 78 | 56 | 17400000 |  |  | 6800000 | 4740000 | 29952000 |  | 3 | REDPUMP - Bơm giếng SP.pdf, tr.8
9 | 6SP30-9 | 9.2 | 90 | 40 | 118 | 19500000 | [6 empty] | 3 | AQUARIS - Bơm giếng SP.pdf, tr.17 (dùng cho REDPUMP) | Catalogue REDPUMP chưa có mã này – đang bổ sung theo số AQUARIS
10 | 6SP46-06 | 9.2 | 90 | 66 | 80 | 19500000 | [6 empty] | 3 | REDPUMP - Bơm giếng SP.pdf, tr.7
11 | 6SP60-05 | 9.2 | 90 | 78 | 70 | 19500000 | [6 empty] | 3 | REDPUMP - Bơm giếng SP.pdf, tr.8
13 | 6SP30-12 | 11 | 90 | 40 | 157 | 22100000 |  |  | 8400000 | 6000000 | 34056000 |  | 3 | AQUARIS - Bơm giếng SP.pdf, tr.17 (dùng cho REDPUMP) | Catalogue REDPUMP chưa có mã này – đang bổ sung theo số AQUARIS
14 | 6SP46-07 | 11 | 90 | 66 | 94 | 22100000 |  |  | 8400000 | 6000000 | 34056000 |  | 3 | REDPUMP - Bơm giếng SP.pdf, tr.7
15 | 6SP60-06 | 11 | 90 | 78 | 84 | 22100000 |  |  | 8400000 | 6000000 | 34056000 |  | 3 | REDPUMP - Bơm giếng SP.pdf, tr.8
17 | 6SP30-16 | 15 | 90 | 40 | 210 | 26600000 |  |  | 12000000 | 7200000 | 40464000 |  | 3 | AQUARIS - Bơm giếng SP.pdf, tr.17 (dùng cho REDPUMP) | Catalogue REDPUMP chưa có mã này – đang bổ sung theo số AQUARIS
18 | 6SP46-10 | 15 | 90 | 66 | 134 | 26600000 |  |  | 12000000 | 7200000 | 40464000 |  | 3 | REDPUMP - Bơm giếng SP.pdf, tr.7
19 | 6SP60-08 | 15 | 90 | 78 | 112 | 26600000 |  |  | 12000000 | 7200000 | 40464000 |  | 3 | REDPUMP - Bơm giếng SP.pdf, tr.8
21 | 6SP30-19 | 18.5 | 90 | 40 | 249 | 33700000 |  |  | 13000000 | 13500000 | 44064000 |  | 3 | AQUARIS - Bơm giếng SP.pdf, tr.17 (dùng cho REDPUMP) | Catalogue REDPUMP chưa có mã này – đang bổ sung theo số AQUARIS
22 | 6SP46-12 | 18.5 | 90 | 66 | 161 | 33700000 |  |  | 13000000 | 13500000 | 44064000 |  | 3 | REDPUMP - Bơm giếng SP.pdf, tr.7
24 | 6SP60-10 | 18.5 | 90 | 78 | 140 | 33700000 |  |  | 13000000 | 13500000 | 44064000 |  | 3 | REDPUMP - Bơm giếng SP.pdf, tr.8
25 | 6SP20-32 | 22 | 90 | 30 | 352 | 40900000 |  |  | 17000000 | 15000000 | 48384000 |  | 3 | AQUARIS - Bơm giếng SP.pdf, tr.15 (dùng cho REDPUMP) | Catalogue REDPUMP chưa có mã này – đang bổ sung theo số AQUARIS
26 | 6SP30-23 | 22 | 90 | 40 | 302 | 40900000 |  |  | 17000000 | 15000000 | 48384000 |  | 3 | AQUARIS - Bơm giếng SP.pdf, tr.17 (dùng cho REDPUMP) | Catalogue REDPUMP chưa có mã này – đang bổ sung theo số AQUARIS
27 | 6SP46-14 | 22 | 90 | 66 | 188 | 40900000 |  |  | 17000000 | 15000000 | 48384000 |  | 3 | REDPUMP - Bơm giếng SP.pdf, tr.7
29 | 6SP60-12 | 22 | 90 | 78 | 168 | 40900000 |  |  | 17000000 | 15000000 | 48384000 |  | 3 | REDPUMP - Bơm giếng SP.pdf, tr.8
30 | 6SP46-18 | 30 | 90 | 66 | 241 | 52100000 |  |  | 19000000 | 22500000 | 57096000 |  | 3 | REDPUMP - Bơm giếng SP.pdf, tr.7
31 | 6SP60-16 | 30 | 90 | 78 | 224 | 52100000 |  |  | 19000000 | 22500000 | 57096000 |  | 3 | REDPUMP - Bơm giếng SP.pdf, tr.8
1 | 8SP77-04 | 15 |  | 96 | 80 | 28100000 |  |  | 12000000 | 7200000 | 41976000 | BƠM 8 INCH CÁNH INOX | 5 | REDPUMP - Bơm giếng SP.pdf, tr.10
2 | 8SP120-03 | 18.5 |  | 150 | 66 | 33700000 |  |  | 13000000 | 13500000 | 44064000 |  | 5 | AQUARIS - Bơm giếng SP.pdf, tr.27 (dùng cho REDPUMP) | Catalogue REDPUMP chưa có mã này – đang bổ sung theo số AQUARIS
3 | 8SP77-05 | 18.5 |  | 96 | 101 | 33700000 |  |  | 13000000 | 13500000 | 44064000 |  | 5 | REDPUMP - Bơm giếng SP.pdf, tr.10
4 | 8SP95-04 | 22 |  | 120 | 85 | 33700000 |  |  | 13000000 | 13500000 | 44064000 |  | 5 | REDPUMP - Bơm giếng SP.pdf, tr.11
5 | 8SP120-04 | 22 |  | 150 | 88 | 38300000 |  |  | 15000000 | 15000000 | 48384000 |  | 5 | AQUARIS - Bơm giếng SP.pdf, tr.27 (dùng cho REDPUMP) | Catalogue REDPUMP chưa có mã này – đang bổ sung theo số AQUARIS
6 | 8SP77-06 | 22 |  | 96 | 121 | 38300000 |  |  | 15000000 | 15000000 | 48384000 |  | 5 | REDPUMP - Bơm giếng SP.pdf, tr.10
7 | 8SP95-05 | 26 |  | 120 | 106 | 38300000 |  |  | 15000000 | 15000000 | 48384000 |  | 5 | REDPUMP - Bơm giếng SP.pdf, tr.11
8 | 8SP120-05 | 30 |  | 150 | 110 | 52100000 |  |  | 19000000 | 22500000 | 57096000 |  | 5 | AQUARIS - Bơm giếng SP.pdf, tr.27 (dùng cho REDPUMP) | Catalogue REDPUMP chưa có mã này – đang bổ sung theo số AQUARIS
9 | 8SP77-08 | 30 |  | 96 | 161 | 52100000 |  |  | 19000000 | 22500000 | 57096000 |  | 5 | REDPUMP - Bơm giếng SP.pdf, tr.10
10 | 8SP120-06 | 37 |  | 150 | 132 | 68100000 | [6 empty] | 5 | AQUARIS - Bơm giếng SP.pdf, tr.27 (dùng cho REDPUMP) | Catalogue REDPUMP chưa có mã này – đang bổ sung theo số AQUARIS
11 | 8SP77-10 | 37 |  | 96 | 201 | 68100000 | [6 empty] | 5 | REDPUMP - Bơm giếng SP.pdf, tr.10
12 | 8SP95-08 | 45 |  | 120 | 170 | 68100000 | [6 empty] | 5 | REDPUMP - Bơm giếng SP.pdf, tr.11
13 | 8SP120-07 | 45 |  | 150 | 154 | [7 empty] | 5 | AQUARIS - Bơm giếng SP.pdf, tr.27 (dùng cho REDPUMP) | Catalogue REDPUMP chưa có mã này – đang bổ sung theo số AQUARIS
14 | 8SP77-12 | 45 |  | 96 | 241 | [7 empty] | 5 | REDPUMP - Bơm giếng SP.pdf, tr.10
15 | 8SP95-10 | 55 |  | 120 | 213 | [7 empty] | 5 | REDPUMP - Bơm giếng SP.pdf, tr.11
16 | 8SP120-08 | 55 |  | 150 | 176 | [7 empty] | 5 | AQUARIS - Bơm giếng SP.pdf, tr.27 (dùng cho REDPUMP) | Catalogue REDPUMP chưa có mã này – đang bổ sung theo số AQUARIS
17 | 8SP120-09 | 55 |  | 150 | 198 | [7 empty] | 5 | AQUARIS - Bơm giếng SP.pdf, tr.27 (dùng cho REDPUMP) | Catalogue REDPUMP chưa có mã này – đang bổ sung theo số AQUARIS
18 | 8SP77-15 | 55 |  | 90 | 297 | [7 empty] | 5 | AQUARIS - Bơm giếng SP.pdf, tr.23 (dùng cho REDPUMP) | Catalogue REDPUMP chưa có mã này – đang bổ sung theo số AQUARIS
19 | 8SP95-11 | 55 |  | 110 | 225 | [7 empty] | 5 | AQUARIS - Bơm giếng SP.pdf, tr.25 (dùng cho REDPUMP) | Catalogue REDPUMP chưa có mã này – đang bổ sung theo số AQUARIS
20 | 8SP95-12 | 63 |  | 120 | 255 | [7 empty] | 5 | REDPUMP - Bơm giếng SP.pdf, tr.11
21 | 8SP120-10 | 63 |  | 150 | 220 | [7 empty] | 5 | AQUARIS - Bơm giếng SP.pdf, tr.27 (dùng cho REDPUMP) | Catalogue REDPUMP chưa có mã này – đang bổ sung theo số AQUARIS
22 | 8SP77-17 | 63 |  | 90 | 337 | [7 empty] | 5 | AQUARIS - Bơm giếng SP.pdf, tr.23 (dùng cho REDPUMP) | Catalogue REDPUMP chưa có mã này – đang bổ sung theo số AQUARIS
23 | 8SP95-14 | 75 |  | 120 | 298 | [7 empty] | 5 | REDPUMP - Bơm giếng SP.pdf, tr.11
24 | 8SP77-20 | 75 |  | 96 | 402 | [7 empty] | 5 | REDPUMP - Bơm giếng SP.pdf, tr.10
25 | 8SP95-16 | 92 |  | 120 | 340 | [7 empty] | 5 | REDPUMP - Bơm giếng SP.pdf, tr.11
26 | 8SP95-20 | 93 |  | 110 | 408 | [7 empty] | 5 | AQUARIS - Bơm giếng SP.pdf, tr.25 (dùng cho REDPUMP) | Catalogue REDPUMP chưa có mã này – đang bổ sung theo số AQUARIS
2 | 10SP125-03 | 30 |  | 160 | 87 | 52100000 | [6 empty] | 5 | AQUARIS - Bơm giếng SP.pdf, tr.29 (dùng cho REDPUMP) | Catalogue REDPUMP chưa có mã này – đang bổ sung theo số AQUARIS
3 | 10SP125-04 | 37 |  | 160 | 115 | 68100000 | [6 empty] | 5 | AQUARIS - Bơm giếng SP.pdf, tr.29 (dùng cho REDPUMP) | Catalogue REDPUMP chưa có mã này – đang bổ sung theo số AQUARIS
4 | 10SP160-03 | 37 |  | 216 | 103 | 68100000 | [6 empty] | 6 | REDPUMP - Bơm giếng SP.pdf, tr.13
5 | 10SP125-05 | 55 |  | 160 | 146 | [7 empty] | 5 | AQUARIS - Bơm giếng SP.pdf, tr.29 (dùng cho REDPUMP) | Catalogue REDPUMP chưa có mã này – đang bổ sung theo số AQUARIS
6 | 10SP160-04 | 55 |  | 216 | 137 | [7 empty] | 6 | REDPUMP - Bơm giếng SP.pdf, tr.13
7 | 10SP125-06 | 63 |  | 160 | 178 | [7 empty] | 5 | AQUARIS - Bơm giếng SP.pdf, tr.29 (dùng cho REDPUMP) | Catalogue REDPUMP chưa có mã này – đang bổ sung theo số AQUARIS
8 | 10SP160-05 | 63 |  | 216 | 171 | [7 empty] | 6 | REDPUMP - Bơm giếng SP.pdf, tr.13
9 | 10SP125-07 | 75 |  | 160 | 208 | [7 empty] | 5 | AQUARIS - Bơm giếng SP.pdf, tr.29 (dùng cho REDPUMP) | Catalogue REDPUMP chưa có mã này – đang bổ sung theo số AQUARIS
10 | 10SP160-06 | 75 |  | 216 | 205 | [7 empty] | 6 | REDPUMP - Bơm giếng SP.pdf, tr.13
11 | 10SP125-08 | 93 |  | 160 | 235 | [7 empty] | 5 | AQUARIS - Bơm giếng SP.pdf, tr.29 (dùng cho REDPUMP) | Catalogue REDPUMP chưa có mã này – đang bổ sung theo số AQUARIS
12 | 10SP125-09 | 93 |  | 160 | 264 | [7 empty] | 5 | AQUARIS - Bơm giếng SP.pdf, tr.29 (dùng cho REDPUMP) | Catalogue REDPUMP chưa có mã này – đang bổ sung theo số AQUARIS
13 | 10SP160-07 | 92 |  | 216 | 240 | [7 empty] | 6 | REDPUMP - Bơm giếng SP.pdf, tr.13
14 | 10SP160-08 | 92 |  | 216 | 274 | [7 empty] | 6 | REDPUMP - Bơm giếng SP.pdf, tr.13
15 | 10SP160-09 | 110 |  | 216 | 308 | [7 empty] | 6 | REDPUMP - Bơm giếng SP.pdf, tr.13
MỤC 2 – BƠM PEROTAC
3 | 4SP5-08 | 0.75 | 48 | 6.6 | 49 |  | 6100000 |  | 2000000 | 1220400 | 5760000 |  | 1.25 / 1.5 | PEROTAC - Bơm giếng SP.pdf, tr.2
8 | 4SP5-12 | 1.1 | 48 | 6.6 | 74 |  | 6700000 |  | 2200000 | 1366200 | 7488000 |  | 1.25 / 1.5 | PEROTAC - Bơm giếng SP.pdf, tr.2
16 | 4SP8-10 | 1.5 | 48 | 10 | 63 |  | 8400000 |  | 3000000 | 1560600 | 8712000 |  | 1.5 | AQUARIS - Bơm giếng SP.pdf, tr.7 (dùng cho PEROTAC) | Catalogue PEROTAC chưa có mã này – đang bổ sung theo số AQUARIS
17 | 4SP14-07 | 2.2 | 60 | 18 | 47 |  | 10300000 |  | 3500000 | 2041200 | 10152000 |  | 2 | AQUARIS - Bơm giếng SP.pdf, tr.8 (dùng cho PEROTAC) | Catalogue PEROTAC chưa có mã này – đang bổ sung theo số AQUARIS
23 | 4SP8-12 | 2.2 | 48 | 10 | 76 |  | 10300000 |  | 3500000 | 2041200 | 10152000 |  | 1.5 | AQUARIS - Bơm giếng SP.pdf, tr.7 (dùng cho PEROTAC) | Catalogue PEROTAC chưa có mã này – đang bổ sung theo số AQUARIS
24 | 4SP8-14 | 2.2 | 48 | 10 | 89 |  | 10300000 |  | 3500000 | 2041200 | 10152000 |  | 1.5 | AQUARIS - Bơm giếng SP.pdf, tr.7 (dùng cho PEROTAC) | Catalogue PEROTAC chưa có mã này – đang bổ sung theo số AQUARIS
25 | 4SP14-10 | 3 | 60 | 18 | 68 |  | 12800000 |  | 4000000 | 2781000 | 12312000 |  | 2 | AQUARIS - Bơm giếng SP.pdf, tr.8 (dùng cho PEROTAC) | Catalogue PEROTAC chưa có mã này – đang bổ sung theo số AQUARIS
30 | 4SP8-18 | 2.6 | 48 | 10.8 | 107 |  | 12800000 |  | 4000000 | 2781000 | 12312000 |  | 1.5 | PEROTAC - Bơm giếng SP.pdf, tr.2
31 | 4SP14-13 | 4 | 60 | 18 | 83 |  | 14500000 |  | 4700000 | 3115800 | 13680000 |  | 1.5 / 2 | PEROTAC - Bơm giếng SP.pdf, tr.3
34 | 4SP5-44 | 4 | 48 | 6.6 | 271 |  | 14500000 |  | 4700000 | 3115800 | 13680000 |  | 1.25 / 1.5 | PEROTAC - Bơm giếng SP.pdf, tr.2
35 | 4SP8-21 | 3 | 48 | 10.8 | 125 |  | 14500000 |  | 4700000 | 3115800 | 13680000 |  | 1.5 | PEROTAC - Bơm giếng SP.pdf, tr.2
36 | 4SP8-24 | 4 | 48 | 10 | 152 |  | 14500000 |  | 4700000 | 3115800 | 13680000 |  | 1.5 | AQUARIS - Bơm giếng SP.pdf, tr.7 (dùng cho PEROTAC) | Catalogue PEROTAC chưa có mã này – đang bổ sung theo số AQUARIS
38 | 4SP14-18 | 5.5 | 60 | 18 | 115 |  | 20200000 |  | 6500000 | 3855600 | 16632000 |  | 1.5 / 2 | PEROTAC - Bơm giếng SP.pdf, tr.3
39 | 4SP5-52 | 5.5 | 48 | 6.6 | 320 |  | 20200000 |  | 6500000 | 3855600 | 16632000 |  | 1.25 / 1.5 | PEROTAC - Bơm giếng SP.pdf, tr.2
43 | 4SP14-25 | 7.5 | 60 | 18 | 170 |  | 22600000 |  | 8200000 | 4428000 | 23184000 |  | 2 | AQUARIS - Bơm giếng SP.pdf, tr.8 (dùng cho PEROTAC) | Catalogue PEROTAC chưa có mã này – đang bổ sung theo số AQUARIS
16 | 5SP30-06 | 5.5 | 76 | 15 - 40 | 60 - 18 |  | 18200000 |  | 5800000 | 3855600 | 15408000 | BƠM 5 INCH CÁNH INOX | 2.5 | AQUARIS - Bơm giếng SP.pdf, tr.13 (dùng cho PEROTAC) | Catalogue PEROTAC chưa có mã này – đang bổ sung theo số AQUARIS
17 | 5SP30-08 | 7.5 | 76 | 15 - 40 | 80 - 24 |  | 21000000 |  | 6800000 | 4428000 | 20880000 |  | 2.5 | AQUARIS - Bơm giếng SP.pdf, tr.13 (dùng cho PEROTAC) | Catalogue PEROTAC chưa có mã này – đang bổ sung theo số AQUARIS
2 | 6SP30-5 | 5.5 | 90 | 42 | 57 |  | 17500000 |  | 5700000 | 4200000 | 26856000 |  | 3 | PEROTAC - Bơm giếng SP.pdf, tr.6
4 | 6SP30-7 | 7.5 | 90 | 42 | 80 |  | 20900000 |  | 6800000 | 4740000 | 29952000 |  | 3 | PEROTAC - Bơm giếng SP.pdf, tr.6
6 | 6SP46-05 | 7.5 | 90 | 66 | 67 |  | 20900000 |  | 6800000 | 4740000 | 29952000 |  | 3 | PEROTAC - Bơm giếng SP.pdf, tr.7
7 | 6SP60-04 | 7.5 | 90 | 78 | 56 |  | 20900000 |  | 6800000 | 4740000 | 29952000 |  | 3 | PEROTAC - Bơm giếng SP.pdf, tr.8
9 | 6SP30-9 | 9.2 | 90 | 40 | 118 |  | 24000000 | [5 empty] | 3 | AQUARIS - Bơm giếng SP.pdf, tr.17 (dùng cho PEROTAC) | Catalogue PEROTAC chưa có mã này – đang bổ sung theo số AQUARIS
10 | 6SP46-06 | 9.2 | 90 | 66 | 80 |  | 24000000 | [5 empty] | 3 | PEROTAC - Bơm giếng SP.pdf, tr.7
11 | 6SP60-05 | 9.2 | 90 | 78 | 70 |  | 24000000 | [5 empty] | 3 | PEROTAC - Bơm giếng SP.pdf, tr.8
13 | 6SP30-12 | 11 | 90 | 40 | 157 |  | 26500000 |  | 8400000 | 6000000 | 34056000 |  | 3 | AQUARIS - Bơm giếng SP.pdf, tr.17 (dùng cho PEROTAC) | Catalogue PEROTAC chưa có mã này – đang bổ sung theo số AQUARIS
14 | 6SP46-07 | 11 | 90 | 66 | 94 |  | 26500000 |  | 8400000 | 6000000 | 34056000 |  | 3 | PEROTAC - Bơm giếng SP.pdf, tr.7
15 | 6SP60-06 | 11 | 90 | 78 | 84 |  | 26500000 |  | 8400000 | 6000000 | 34056000 |  | 3 | PEROTAC - Bơm giếng SP.pdf, tr.8
17 | 6SP30-16 | 15 | 90 | 40 | 210 |  | 31900000 |  | 12000000 | 7200000 | 40464000 |  | 3 | AQUARIS - Bơm giếng SP.pdf, tr.17 (dùng cho PEROTAC) | Catalogue PEROTAC chưa có mã này – đang bổ sung theo số AQUARIS
18 | 6SP46-10 | 15 | 90 | 66 | 134 |  | 31900000 |  | 12000000 | 7200000 | 40464000 |  | 3 | PEROTAC - Bơm giếng SP.pdf, tr.7
19 | 6SP60-08 | 15 | 90 | 78 | 112 |  | 31900000 |  | 12000000 | 7200000 | 40464000 |  | 3 | PEROTAC - Bơm giếng SP.pdf, tr.8
21 | 6SP30-19 | 18.5 | 90 | 40 | 249 |  | 40400000 |  | 13000000 | 13500000 | 44064000 |  | 3 | AQUARIS - Bơm giếng SP.pdf, tr.17 (dùng cho PEROTAC) | Catalogue PEROTAC chưa có mã này – đang bổ sung theo số AQUARIS
22 | 6SP46-12 | 18.5 | 90 | 66 | 161 |  | 40400000 |  | 13000000 | 13500000 | 44064000 |  | 3 | PEROTAC - Bơm giếng SP.pdf, tr.7
24 | 6SP60-10 | 18.5 | 90 | 78 | 140 |  | 40400000 |  | 13000000 | 13500000 | 44064000 |  | 3 | PEROTAC - Bơm giếng SP.pdf, tr.8
25 | 6SP20-32 | 22 | 90 | 30 | 352 |  | 49100000 |  | 17000000 | 15000000 | 48384000 |  | 3 | AQUARIS - Bơm giếng SP.pdf, tr.15 (dùng cho PEROTAC) | Catalogue PEROTAC chưa có mã này – đang bổ sung theo số AQUARIS
26 | 6SP30-23 | 22 | 90 | 40 | 302 |  | 49100000 |  | 17000000 | 15000000 | 48384000 |  | 3 | AQUARIS - Bơm giếng SP.pdf, tr.17 (dùng cho PEROTAC) | Catalogue PEROTAC chưa có mã này – đang bổ sung theo số AQUARIS
27 | 6SP46-14 | 22 | 90 | 66 | 188 |  | 49100000 |  | 17000000 | 15000000 | 48384000 |  | 3 | PEROTAC - Bơm giếng SP.pdf, tr.7
29 | 6SP60-12 | 22 | 90 | 78 | 168 |  | 49100000 |  | 17000000 | 15000000 | 48384000 |  | 3 | PEROTAC - Bơm giếng SP.pdf, tr.8
30 | 6SP46-18 | 30 | 90 | 66 | 241 |  | 62500000 |  | 19000000 | 22500000 | 57096000 |  | 3 | PEROTAC - Bơm giếng SP.pdf, tr.7
31 | 6SP60-16 | 30 | 90 | 78 | 224 |  | 62500000 |  | 19000000 | 22500000 | 57096000 |  | 3 | PEROTAC - Bơm giếng SP.pdf, tr.8
1 | 8SP77-04 | 15 |  | 96 | 80 |  | 33700000 |  | 12000000 | 7200000 | 41976000 | BƠM 8 INCH CÁNH INOX | 5 | PEROTAC - Bơm giếng SP.pdf, tr.10
2 | 8SP120-03 | 18.5 |  | 150 | 66 |  | 40400000 |  | 13000000 | 13500000 | 44064000 |  | 5 | AQUARIS - Bơm giếng SP.pdf, tr.27 (dùng cho PEROTAC) | Catalogue PEROTAC chưa có mã này – đang bổ sung theo số AQUARIS
3 | 8SP77-05 | 18.5 |  | 96 | 101 |  | 40400000 |  | 13000000 | 13500000 | 44064000 |  | 5 | PEROTAC - Bơm giếng SP.pdf, tr.10
4 | 8SP95-04 | 22 |  | 120 | 85 |  | 40400000 |  | 13000000 | 13500000 | 44064000 |  | 5 | PEROTAC - Bơm giếng SP.pdf, tr.11
5 | 8SP120-04 | 22 |  | 150 | 88 |  | 46000000 |  | 15000000 | 15000000 | 48384000 |  | 5 | AQUARIS - Bơm giếng SP.pdf, tr.27 (dùng cho PEROTAC) | Catalogue PEROTAC chưa có mã này – đang bổ sung theo số AQUARIS
6 | 8SP77-06 | 22 |  | 96 | 121 |  | 46000000 |  | 15000000 | 15000000 | 48384000 |  | 5 | PEROTAC - Bơm giếng SP.pdf, tr.10
7 | 8SP95-05 | 26 |  | 120 | 106 |  | 46000000 |  | 15000000 | 15000000 | 48384000 |  | 5 | PEROTAC - Bơm giếng SP.pdf, tr.11
8 | 8SP120-05 | 30 |  | 150 | 110 |  | 62500000 |  | 19000000 | 22500000 | 57096000 |  | 5 | AQUARIS - Bơm giếng SP.pdf, tr.27 (dùng cho PEROTAC) | Catalogue PEROTAC chưa có mã này – đang bổ sung theo số AQUARIS
9 | 8SP77-08 | 30 |  | 96 | 161 |  | 62500000 |  | 19000000 | 22500000 | 57096000 |  | 5 | PEROTAC - Bơm giếng SP.pdf, tr.10
10 | 8SP120-06 | 37 |  | 150 | 132 |  | 81700000 | [5 empty] | 5 | AQUARIS - Bơm giếng SP.pdf, tr.27 (dùng cho PEROTAC) | Catalogue PEROTAC chưa có mã này – đang bổ sung theo số AQUARIS
11 | 8SP77-10 | 37 |  | 96 | 201 |  | 81700000 | [5 empty] | 5 | PEROTAC - Bơm giếng SP.pdf, tr.10
12 | 8SP95-08 | 45 |  | 120 | 170 |  | 81700000 | [5 empty] | 5 | PEROTAC - Bơm giếng SP.pdf, tr.11
13 | 8SP120-07 | 45 |  | 150 | 154 | [7 empty] | 5 | AQUARIS - Bơm giếng SP.pdf, tr.27 (dùng cho PEROTAC) | Catalogue PEROTAC chưa có mã này – đang bổ sung theo số AQUARIS
14 | 8SP77-12 | 45 |  | 96 | 241 | [7 empty] | 5 | PEROTAC - Bơm giếng SP.pdf, tr.10
15 | 8SP95-10 | 55 |  | 120 | 213 | [7 empty] | 5 | PEROTAC - Bơm giếng SP.pdf, tr.11
16 | 8SP120-08 | 55 |  | 150 | 176 | [7 empty] | 5 | AQUARIS - Bơm giếng SP.pdf, tr.27 (dùng cho PEROTAC) | Catalogue PEROTAC chưa có mã này – đang bổ sung theo số AQUARIS
17 | 8SP120-09 | 55 |  | 150 | 198 | [7 empty] | 5 | AQUARIS - Bơm giếng SP.pdf, tr.27 (dùng cho PEROTAC) | Catalogue PEROTAC chưa có mã này – đang bổ sung theo số AQUARIS
18 | 8SP77-15 | 55 |  | 90 | 297 | [7 empty] | 5 | AQUARIS - Bơm giếng SP.pdf, tr.23 (dùng cho PEROTAC) | Catalogue PEROTAC chưa có mã này – đang bổ sung theo số AQUARIS
19 | 8SP95-11 | 55 |  | 110 | 225 | [7 empty] | 5 | AQUARIS - Bơm giếng SP.pdf, tr.25 (dùng cho PEROTAC) | Catalogue PEROTAC chưa có mã này – đang bổ sung theo số AQUARIS
20 | 8SP95-12 | 63 |  | 120 | 255 | [7 empty] | 5 | PEROTAC - Bơm giếng SP.pdf, tr.11
21 | 8SP120-10 | 63 |  | 150 | 220 | [7 empty] | 5 | AQUARIS - Bơm giếng SP.pdf, tr.27 (dùng cho PEROTAC) | Catalogue PEROTAC chưa có mã này – đang bổ sung theo số AQUARIS
22 | 8SP77-17 | 63 |  | 90 | 337 | [7 empty] | 5 | AQUARIS - Bơm giếng SP.pdf, tr.23 (dùng cho PEROTAC) | Catalogue PEROTAC chưa có mã này – đang bổ sung theo số AQUARIS
23 | 8SP95-14 | 75 |  | 120 | 298 | [7 empty] | 5 | PEROTAC - Bơm giếng SP.pdf, tr.11
24 | 8SP77-20 | 75 |  | 96 | 402 | [7 empty] | 5 | PEROTAC - Bơm giếng SP.pdf, tr.10
25 | 8SP95-16 | 92 |  | 120 | 340 | [7 empty] | 5 | PEROTAC - Bơm giếng SP.pdf, tr.11
26 | 8SP95-20 | 93 |  | 110 | 408 | [7 empty] | 5 | AQUARIS - Bơm giếng SP.pdf, tr.25 (dùng cho PEROTAC) | Catalogue PEROTAC chưa có mã này – đang bổ sung theo số AQUARIS
2 | 10SP125-03 | 30 |  | 160 | 87 |  | 62500000 | [5 empty] | 5 | AQUARIS - Bơm giếng SP.pdf, tr.29 (dùng cho PEROTAC) | Catalogue PEROTAC chưa có mã này – đang bổ sung theo số AQUARIS
3 | 10SP125-04 | 37 |  | 160 | 115 |  | 81700000 | [5 empty] | 5 | AQUARIS - Bơm giếng SP.pdf, tr.29 (dùng cho PEROTAC) | Catalogue PEROTAC chưa có mã này – đang bổ sung theo số AQUARIS
4 | 10SP160-03 | 37 |  | 216 | 103 |  | 81700000 | [5 empty] | 6 | PEROTAC - Bơm giếng SP.pdf, tr.13
5 | 10SP125-05 | 55 |  | 160 | 146 | [7 empty] | 5 | AQUARIS - Bơm giếng SP.pdf, tr.29 (dùng cho PEROTAC) | Catalogue PEROTAC chưa có mã này – đang bổ sung theo số AQUARIS
6 | 10SP160-04 | 55 |  | 216 | 137 | [7 empty] | 6 | PEROTAC - Bơm giếng SP.pdf, tr.13
7 | 10SP125-06 | 63 |  | 160 | 178 | [7 empty] | 5 | AQUARIS - Bơm giếng SP.pdf, tr.29 (dùng cho PEROTAC) | Catalogue PEROTAC chưa có mã này – đang bổ sung theo số AQUARIS
8 | 10SP160-05 | 63 |  | 216 | 171 | [7 empty] | 6 | PEROTAC - Bơm giếng SP.pdf, tr.13
9 | 10SP125-07 | 75 |  | 160 | 208 | [7 empty] | 5 | AQUARIS - Bơm giếng SP.pdf, tr.29 (dùng cho PEROTAC) | Catalogue PEROTAC chưa có mã này – đang bổ sung theo số AQUARIS
10 | 10SP160-06 | 75 |  | 216 | 205 | [7 empty] | 6 | PEROTAC - Bơm giếng SP.pdf, tr.13
11 | 10SP125-08 | 93 |  | 160 | 235 | [7 empty] | 5 | AQUARIS - Bơm giếng SP.pdf, tr.29 (dùng cho PEROTAC) | Catalogue PEROTAC chưa có mã này – đang bổ sung theo số AQUARIS
12 | 10SP125-09 | 93 |  | 160 | 264 | [7 empty] | 5 | AQUARIS - Bơm giếng SP.pdf, tr.29 (dùng cho PEROTAC) | Catalogue PEROTAC chưa có mã này – đang bổ sung theo số AQUARIS
13 | 10SP160-07 | 92 |  | 216 | 240 | [7 empty] | 6 | PEROTAC - Bơm giếng SP.pdf, tr.13
14 | 10SP160-08 | 92 |  | 216 | 274 | [7 empty] | 6 | PEROTAC - Bơm giếng SP.pdf, tr.13
15 | 10SP160-09 | 110 |  | 216 | 308 | [7 empty] | 6 | PEROTAC - Bơm giếng SP.pdf, tr.13
MỤC 3 – BƠM AQUARIS
3 | 4SP5-08 | 0.75 | 48 | 6 | 50 |  |  | 7500000 | 2000000 | 1220400 | 5760000 |  | 1.25 | AQUARIS - Bơm giếng SP.pdf, tr.6
8 | 4SP5-12 | 1.1 | 48 | 6 | 76 |  |  | 7800000 | 2200000 | 1366200 | 7488000 |  | 1.25 | AQUARIS - Bơm giếng SP.pdf, tr.6
16 | 4SP8-10 | 1.5 | 48 | 10 | 63 |  |  | 10000000 | 3000000 | 1560600 | 8712000 |  | 1.5 | AQUARIS - Bơm giếng SP.pdf, tr.7
17 | 4SP14-07 | 2.2 | 60 | 18 | 47 |  |  | 12000000 | 3500000 | 2041200 | 10152000 |  | 2 | AQUARIS - Bơm giếng SP.pdf, tr.8
23 | 4SP8-12 | 2.2 | 48 | 10 | 76 |  |  | 12000000 | 3500000 | 2041200 | 10152000 |  | 1.5 | AQUARIS - Bơm giếng SP.pdf, tr.7
24 | 4SP8-14 | 2.2 | 48 | 10 | 89 |  |  | 12000000 | 3500000 | 2041200 | 10152000 |  | 1.5 | AQUARIS - Bơm giếng SP.pdf, tr.7
25 | 4SP14-10 | 3 | 60 | 18 | 68 |  |  | 14500000 | 4000000 | 2781000 | 12312000 |  | 2 | AQUARIS - Bơm giếng SP.pdf, tr.8
30 | 4SP8-18 | 3 | 48 | 10 | 114 |  |  | 14500000 | 4000000 | 2781000 | 12312000 |  | 1.5 | AQUARIS - Bơm giếng SP.pdf, tr.7
31 | 4SP14-13 | 4 | 60 | 18 | 88 |  |  | 17500000 | 4700000 | 3115800 | 13680000 |  | 2 | AQUARIS - Bơm giếng SP.pdf, tr.8
34 | 4SP5-44 | 4 | 48 | 6 | 275 |  |  | 17500000 | 4700000 | 3115800 | 13680000 |  | 1.25 | AQUARIS - Bơm giếng SP.pdf, tr.6
35 | 4SP8-21 | 4 | 48 | 10 | 133 |  |  | 17500000 | 4700000 | 3115800 | 13680000 |  | 1.5 | AQUARIS - Bơm giếng SP.pdf, tr.7
36 | 4SP8-24 | 4 | 48 | 10 | 152 |  |  | 17500000 | 4700000 | 3115800 | 13680000 |  | 1.5 | AQUARIS - Bơm giếng SP.pdf, tr.7
38 | 4SP14-18 | 5.5 | 60 | 18 | 122 |  |  | 23200000 | 6500000 | 3855600 | 16632000 |  | 2 | AQUARIS - Bơm giếng SP.pdf, tr.8
39 | 4SP5-52 | 5.5 | 48 | 6 | 326 |  |  | 23200000 | 6500000 | 3855600 | 16632000 |  | 1.25 | AQUARIS - Bơm giếng SP.pdf, tr.6
43 | 4SP14-25 | 7.5 | 60 | 18 | 170 |  |  | 27000000 | 8200000 | 4428000 | 23184000 |  | 2 | AQUARIS - Bơm giếng SP.pdf, tr.8
16 | 5SP30-06 | 5.5 | 76 | 15 - 40 | 60 - 18 |  |  | 23200000 | 5800000 | 3855600 | 15408000 | BƠM 5 INCH CÁNH INOX | 2.5 | AQUARIS - Bơm giếng SP.pdf, tr.13
17 | 5SP30-08 | 7.5 | 76 | 15 - 40 | 80 - 24 |  |  | 27000000 | 6800000 | 4428000 | 20880000 |  | 2.5 | AQUARIS - Bơm giếng SP.pdf, tr.13
2 | 6SP30-5 | 5.5 | 90 | 40 | 66 |  |  | 30672000 | 5700000 | 4200000 | 26856000 |  | 3 | AQUARIS - Bơm giếng SP.pdf, tr.17
4 | 6SP30-7 | 7.5 | 90 | 40 | 92 |  |  | 34128000 | 6800000 | 4740000 | 29952000 |  | 3 | AQUARIS - Bơm giếng SP.pdf, tr.17
6 | 6SP46-05 | 7.5 | 90 | 55 | 66 |  |  | 34128000 | 6800000 | 4740000 | 29952000 |  | 3 | AQUARIS - Bơm giếng SP.pdf, tr.19
7 | 6SP60-04 | 7.5 | 90 | 65 | 56 |  |  | 34128000 | 6800000 | 4740000 | 29952000 |  | 3 | AQUARIS - Bơm giếng SP.pdf, tr.21
9 | 6SP30-9 | 9.2 | 90 | 40 | 118 |  |  | 36500000 |  |  |  |  | 3 | AQUARIS - Bơm giếng SP.pdf, tr.17
10 | 6SP46-06 | 9.2 | 90 | 55 | 79 |  |  | 36500000 |  |  |  |  | 3 | AQUARIS - Bơm giếng SP.pdf, tr.19
11 | 6SP60-05 | 9.2 | 90 | 65 | 70 |  |  | 36500000 |  |  |  |  | 3 | AQUARIS - Bơm giếng SP.pdf, tr.21
13 | 6SP30-12 | 11 | 90 | 40 | 157 |  |  | 38880000 | 8400000 | 6000000 | 34056000 |  | 3 | AQUARIS - Bơm giếng SP.pdf, tr.17
14 | 6SP46-07 | 11 | 90 | 55 | 92 |  |  | 38880000 | 8400000 | 6000000 | 34056000 |  | 3 | AQUARIS - Bơm giếng SP.pdf, tr.19
15 | 6SP60-06 | 11 | 90 | 65 | 84 |  |  | 38880000 | 8400000 | 6000000 | 34056000 |  | 3 | AQUARIS - Bơm giếng SP.pdf, tr.21
17 | 6SP30-16 | 15 | 90 | 40 | 210 |  |  | 46224000 | 12000000 | 7200000 | 40464000 |  | 3 | AQUARIS - Bơm giếng SP.pdf, tr.17
18 | 6SP46-10 | 15 | 90 | 55 | 132 |  |  | 46224000 | 12000000 | 7200000 | 40464000 |  | 3 | AQUARIS - Bơm giếng SP.pdf, tr.19
19 | 6SP60-08 | 15 | 90 | 65 | 112 |  |  | 46224000 | 12000000 | 7200000 | 40464000 |  | 3 | AQUARIS - Bơm giếng SP.pdf, tr.21
21 | 6SP30-19 | 18.5 | 90 | 40 | 249 |  |  | 50500000 | 13000000 | 13500000 | 44064000 |  | 3 | AQUARIS - Bơm giếng SP.pdf, tr.17
22 | 6SP46-12 | 18.5 | 90 | 55 | 158 |  |  | 50500000 | 13000000 | 13500000 | 44064000 |  | 3 | AQUARIS - Bơm giếng SP.pdf, tr.19
24 | 6SP60-10 | 18.5 | 90 | 65 | 140 |  |  | 50500000 | 13000000 | 13500000 | 44064000 |  | 3 | AQUARIS - Bơm giếng SP.pdf, tr.21
25 | 6SP20-32 | 22 | 90 | 30 | 352 |  |  | 58300000 | 17000000 | 15000000 | 48384000 |  | 3 | AQUARIS - Bơm giếng SP.pdf, tr.15
26 | 6SP30-23 | 22 | 90 | 40 | 302 |  |  | 58300000 | 17000000 | 15000000 | 48384000 |  | 3 | AQUARIS - Bơm giếng SP.pdf, tr.17
27 | 6SP46-14 | 22 | 90 | 55 | 185 |  |  | 58300000 | 17000000 | 15000000 | 48384000 |  | 3 | AQUARIS - Bơm giếng SP.pdf, tr.19
29 | 6SP60-12 | 22 | 90 | 65 | 168 |  |  | 58300000 | 17000000 | 15000000 | 48384000 |  | 3 | AQUARIS - Bơm giếng SP.pdf, tr.21
30 | 6SP46-18 | 30 | 90 | 55 | 238 |  |  | 78800000 | 19000000 | 22500000 | 57096000 |  | 3 | AQUARIS - Bơm giếng SP.pdf, tr.19
31 | 6SP60-16 | 30 | 90 | 65 | 224 |  |  | 78800000 | 19000000 | 22500000 | 57096000 |  | 3 | AQUARIS - Bơm giếng SP.pdf, tr.21
1 | 8SP77-04 | 15 |  | 90 | 79 |  |  | 47952000 | 12000000 | 7200000 | 41976000 | BƠM 8 INCH CÁNH INOX | 5 | AQUARIS - Bơm giếng SP.pdf, tr.23
2 | 8SP120-03 | 18.5 |  | 150 | 66 |  |  | 50500000 | 13000000 | 13500000 | 44064000 |  | 5 | AQUARIS - Bơm giếng SP.pdf, tr.27
3 | 8SP77-05 | 18.5 |  | 90 | 99 |  |  | 50500000 | 13000000 | 13500000 | 44064000 |  | 5 | AQUARIS - Bơm giếng SP.pdf, tr.23
4 | 8SP95-04 | 18.5 |  | 110 | 82 |  |  | 50500000 | 13000000 | 13500000 | 44064000 |  | 5 | AQUARIS - Bơm giếng SP.pdf, tr.25
5 | 8SP120-04 | 22 |  | 150 | 88 |  |  | 58300000 | 15000000 | 15000000 | 48384000 |  | 5 | AQUARIS - Bơm giếng SP.pdf, tr.27
6 | 8SP77-06 | 22 |  | 90 | 119 |  |  | 58300000 | 15000000 | 15000000 | 48384000 |  | 5 | AQUARIS - Bơm giếng SP.pdf, tr.23
7 | 8SP95-05 | 22 |  | 110 | 102 |  |  | 58300000 | 15000000 | 15000000 | 48384000 |  | 5 | AQUARIS - Bơm giếng SP.pdf, tr.25
8 | 8SP120-05 | 30 |  | 150 | 110 |  |  | 78800000 | 19000000 | 22500000 | 57096000 |  | 5 | AQUARIS - Bơm giếng SP.pdf, tr.27
9 | 8SP77-08 | 30 |  | 90 | 159 |  |  | 78800000 | 19000000 | 22500000 | 57096000 |  | 5 | AQUARIS - Bơm giếng SP.pdf, tr.23
10 | 8SP120-06 | 37 |  | 150 | 132 |  |  | 95500000 |  |  |  |  | 5 | AQUARIS - Bơm giếng SP.pdf, tr.27
11 | 8SP77-10 | 37 |  | 90 | 198 |  |  | 95500000 |  |  |  |  | 5 | AQUARIS - Bơm giếng SP.pdf, tr.23
12 | 8SP95-08 | 37 |  | 110 | 163 |  |  | 95500000 |  |  |  |  | 5 | AQUARIS - Bơm giếng SP.pdf, tr.25
13 | 8SP120-07 | 45 |  | 150 | 154 | [7 empty] | 5 | AQUARIS - Bơm giếng SP.pdf, tr.27
14 | 8SP77-12 | 45 |  | 90 | 238 | [7 empty] | 5 | AQUARIS - Bơm giếng SP.pdf, tr.23
15 | 8SP95-10 | 45 |  | 110 | 204 | [7 empty] | 5 | AQUARIS - Bơm giếng SP.pdf, tr.25
16 | 8SP120-08 | 55 |  | 150 | 176 | [7 empty] | 5 | AQUARIS - Bơm giếng SP.pdf, tr.27
17 | 8SP120-09 | 55 |  | 150 | 198 | [7 empty] | 5 | AQUARIS - Bơm giếng SP.pdf, tr.27
18 | 8SP77-15 | 55 |  | 90 | 297 | [7 empty] | 5 | AQUARIS - Bơm giếng SP.pdf, tr.23
19 | 8SP95-11 | 55 |  | 110 | 225 | [7 empty] | 5 | AQUARIS - Bơm giếng SP.pdf, tr.25
20 | 8SP95-12 | 55 |  | 110 | 246 | [7 empty] | 5 | AQUARIS - Bơm giếng SP.pdf, tr.25
21 | 8SP120-10 | 63 |  | 150 | 220 | [7 empty] | 5 | AQUARIS - Bơm giếng SP.pdf, tr.27
22 | 8SP77-17 | 63 |  | 90 | 337 | [7 empty] | 5 | AQUARIS - Bơm giếng SP.pdf, tr.23
23 | 8SP95-14 | 63 |  | 110 | 285 | [7 empty] | 5 | AQUARIS - Bơm giếng SP.pdf, tr.25
24 | 8SP77-20 | 75 |  | 90 | 397 | [7 empty] | 5 | AQUARIS - Bơm giếng SP.pdf, tr.23
25 | 8SP95-16 | 75 |  | 110 | 326 | [7 empty] | 5 | AQUARIS - Bơm giếng SP.pdf, tr.25
26 | 8SP95-20 | 93 |  | 110 | 408 | [7 empty] | 5 | AQUARIS - Bơm giếng SP.pdf, tr.25
2 | 10SP125-03 | 30 |  | 160 | 87 |  |  | 78800000 |  |  |  |  | 5 | AQUARIS - Bơm giếng SP.pdf, tr.29
3 | 10SP125-04 | 37 |  | 160 | 115 |  |  | 95500000 |  |  |  |  | 5 | AQUARIS - Bơm giếng SP.pdf, tr.29
4 | 10SP160-03 | 37 |  | 180 | 99 |  |  | 95500000 |  |  |  |  | 6 | AQUARIS - Bơm giếng SP.pdf, tr.31
5 | 10SP125-05 | 55 |  | 160 | 146 | [7 empty] | 5 | AQUARIS - Bơm giếng SP.pdf, tr.29
6 | 10SP160-04 | 55 |  | 180 | 132 | [7 empty] | 6 | AQUARIS - Bơm giếng SP.pdf, tr.31
7 | 10SP125-06 | 63 |  | 160 | 178 | [7 empty] | 5 | AQUARIS - Bơm giếng SP.pdf, tr.29
8 | 10SP160-05 | 63 |  | 180 | 160 | [7 empty] | 6 | AQUARIS - Bơm giếng SP.pdf, tr.31
9 | 10SP125-07 | 75 |  | 160 | 208 | [7 empty] | 5 | AQUARIS - Bơm giếng SP.pdf, tr.29
10 | 10SP160-06 | 75 |  | 180 | 198 | [7 empty] | 6 | AQUARIS - Bơm giếng SP.pdf, tr.31
11 | 10SP125-08 | 93 |  | 160 | 235 | [7 empty] | 5 | AQUARIS - Bơm giếng SP.pdf, tr.29
12 | 10SP125-09 | 93 |  | 160 | 264 | [7 empty] | 5 | AQUARIS - Bơm giếng SP.pdf, tr.29
13 | 10SP160-07 | 93 |  | 180 | 231 | [7 empty] | 6 | AQUARIS - Bơm giếng SP.pdf, tr.31
14 | 10SP160-08 | 93 |  | 180 | 264 | [7 empty] | 6 | AQUARIS - Bơm giếng SP.pdf, tr.31
15 | 10SP160-09 | 110 |  | 180 | 297 | [7 empty] | 6 | AQUARIS - Bơm giếng SP.pdf, tr.31

## thải Perotac
STT | MODEL | CÔNG SUẤT (KW) | Họng xả (DN) | Lưu lượng max (m3/h) | Cột áp max (m) | REDPUMP | PEROTAC | AQUARIS | Giá nhập TK | Giá nhập ĐL | Giá nhập SW | Nhóm | Có trong catalogue REDPUMP | Có trong catalogue PEROTAC | Có trong catalogue AQUARIS | Nguồn thông số (catalogue đã duyệt) | Ghi chú
1 | SSM-150F (1 pha) | 0.15 | 32 | 7 | 6 | 1400000 | 1700000 | 2400000 | 1050000 |  |  | Bơm SSm nửa gang nửa inox | Có | Có | Có | PEROTAC - Bơm chìm nước thải SS.pdf, tr.1 (hãng khác: AQUARIS, REDPUMP)
2 | SSM-180F (1 pha) | 0.18 | 32 | 8 | 7 | 1450000 | 1750000 | 2500000 | 1050000 |  |  |  | Có | Có | Có | PEROTAC - Bơm chìm nước thải SS.pdf, tr.1 (hãng khác: AQUARIS, REDPUMP)
3 | SSM-250F (1 pha) | 0.25 | 32 | 9 | 7 | 1500000 | 1800000 | 2600000 | 1050000 |  |  |  | Có | Có | Có | PEROTAC - Bơm chìm nước thải SS.pdf, tr.1 (hãng khác: AQUARIS, REDPUMP)
4 | SSM-370 (1 pha) | 0.37 | 32 | 10 | 9 | 1600000 | 2000000 | 2800000 | 1050000 |  |  |  | Có | Có | Có | PEROTAC - Bơm chìm nước thải SS.pdf, tr.1 (hãng khác: AQUARIS, REDPUMP)
5 | SSM-450F (1 pha) | 0.45 | 50 | 18 | 12 | 2000000 | 2500000 | 3500000 | 1450000 |  |  |  | Có | Có | Có | PEROTAC - Bơm chìm nước thải SS.pdf, tr.1 (hãng khác: AQUARIS, REDPUMP)
6 | SSM-750F (1 pha) | 0.75 | 50 | 24 | 14 | 2400000 | 3000000 | 4200000 | 1600000 |  |  |  | Có | Có | Có | PEROTAC - Bơm chìm nước thải SS.pdf, tr.1 (hãng khác: AQUARIS, REDPUMP)
7 | SSM-1100F (1 pha) | 1.1 | 50 | 30 | 15 | 2700000 | 3400000 | 4800000 | 2050000 |  |  |  | Có | Có | Có | PEROTAC - Bơm chìm nước thải SS.pdf, tr.1 (hãng khác: AQUARIS, REDPUMP)
8 | SSM-1500F (1 pha) | 1.5 | 80 | 42 | 16 | 3500000 | 4500000 | 6300000 | 2150000 |  |  |  | Có | Có | Có | PEROTAC - Bơm chìm nước thải SS.pdf, tr.1 (hãng khác: AQUARIS, REDPUMP)
9 | SSM-2200F (1 pha) | 2.2 | 80 | 54 | 19 | 4000000 | 5500000 | 7700000 | 2550000 |  |  |  | Có | Có | Có | PEROTAC - Bơm chìm nước thải SS.pdf, tr.1 (hãng khác: AQUARIS, REDPUMP)
10 | SSM-3000F (1 pha) | 3 | 100 | 60 | 22 | 4500000 | 6300000 | 8900000 | 3000000 |  |  |  | Có | Có | Có | PEROTAC - Bơm chìm nước thải SS.pdf, tr.1 (hãng khác: AQUARIS, REDPUMP)
11 | SS-150 | 0.15 | 32 | 7 | 6 | 1400000 | 1700000 | 2400000 | 1050000 |  |  |  | Có | Có | Có | PEROTAC - Bơm chìm nước thải SS.pdf, tr.1 (hãng khác: AQUARIS, REDPUMP)
12 | SS-180 | 0.18 | 32 | 8 | 7 | 1450000 | 1750000 | 2500000 | 1050000 |  |  |  | Có | Có | Có | PEROTAC - Bơm chìm nước thải SS.pdf, tr.1 (hãng khác: AQUARIS, REDPUMP)
13 | SS-250 | 0.25 | 32 | 9 | 7 | 1500000 | 1800000 | 2600000 | 1050000 |  |  |  | Có | Có | Có | PEROTAC - Bơm chìm nước thải SS.pdf, tr.1 (hãng khác: AQUARIS, REDPUMP)
14 | SS-370 | 0.37 | 32 | 10 | 9 | 1600000 | 2000000 | 2800000 | 1050000 |  |  |  | Có | Có | Có | PEROTAC - Bơm chìm nước thải SS.pdf, tr.1 (hãng khác: AQUARIS, REDPUMP)
15 | SS-450 | 0.45 | 50 | 18 | 12 | 2000000 | 2500000 | 3500000 | 1450000 |  |  |  | Có | Có | Có | PEROTAC - Bơm chìm nước thải SS.pdf, tr.1 (hãng khác: AQUARIS, REDPUMP)
16 | SS-750 | 0.75 | 50 | 24 | 14 | 2400000 | 3000000 | 4200000 | 1600000 |  |  |  | Có | Có | Có | PEROTAC - Bơm chìm nước thải SS.pdf, tr.1 (hãng khác: AQUARIS, REDPUMP)
17 | SS-1100 | 1.1 | 50 | 30 | 15 | 2700000 | 3400000 | 4800000 | 2050000 |  |  |  | Có | Có | Có | PEROTAC - Bơm chìm nước thải SS.pdf, tr.1 (hãng khác: AQUARIS, REDPUMP)
18 | SS-1500 | 1.5 | 80 | 42 | 16 | 3500000 | 4500000 | 6300000 | 2150000 |  |  |  | Có | Có | Có | PEROTAC - Bơm chìm nước thải SS.pdf, tr.1 (hãng khác: AQUARIS, REDPUMP)
19 | SS-2200 | 2.2 | 80 | 54 | 19 | 4000000 | 5500000 | 7700000 | 2550000 |  |  |  | Có | Có | Có | PEROTAC - Bơm chìm nước thải SS.pdf, tr.1 (hãng khác: AQUARIS, REDPUMP)
20 | SS-3000 | 3 | 100 | 60 | 22 | 4500000 | 6300000 | 8900000 | 3000000 |  |  |  | Có | Có | Có | PEROTAC - Bơm chìm nước thải SS.pdf, tr.1 (hãng khác: AQUARIS, REDPUMP)
21 | SFM6-15-0.37F-220V | 0.37 | 42 | 9 | 17.4 | 1600000 | 2000000 | 2800000 | 1450000 | [7 empty] | Không có trong catalogue đã duyệt – giữ nguyên thông số cũ
22 | SFM6-18-0.55F-220V | 0.55 | 42 | 9 | 20.2 | 2000000 | 2500000 | 3500000 | 1550000 | [7 empty] | Không có trong catalogue đã duyệt – giữ nguyên thông số cũ
23 | SFM6-22-0.75F-220V | 0.75 | 42 | 12 | 24.4 | 2400000 | 3000000 | 4200000 | 1650000 | [7 empty] | Không có trong catalogue đã duyệt – giữ nguyên thông số cũ
24 | SFM6-25-1.1F-220V | 1.1 | 42 | 15 | 27.5 | 2700000 | 3400000 | 4800000 | 2050000 | [7 empty] | Không có trong catalogue đã duyệt – giữ nguyên thông số cũ
25 | SFM10-28-1.5F-220v | 1.5 | 48 | 15 | 31.9 | 3500000 | 4500000 | 6300000 | 2400000 | [7 empty] | Không có trong catalogue đã duyệt – giữ nguyên thông số cũ
26 | SFM15-32-2.2F - 220V | 2.2 | 48 | 30 | 37.4 | 4500000 | 5300000 | 10400000 | 3050000 | [7 empty] | Không có trong catalogue đã duyệt – giữ nguyên thông số cũ
27 | SF15-40-3.0-380V | 3 | 60 | 30 | 41 | 5900000 | 7000000 | 13200000 | 4000000 | [7 empty] | Không có trong catalogue đã duyệt – giữ nguyên thông số cũ
28 | SF20-40-4.0-380V | 4 | 60 | 36 | 46.4 | 6900000 | 8200000 | 16400000 | 4600000 | [7 empty] | Không có trong catalogue đã duyệt – giữ nguyên thông số cũ
29 | SF27-50-5.5-380V | 5.5 | 60 | 48 | 57.9 | 8900000 | 10500000 | 20600000 | 6500000 | [7 empty] | Không có trong catalogue đã duyệt – giữ nguyên thông số cũ
30 | SF27-55-7.5-380V | 7.5 | 60 | 54 | 58.5 | 10900000 | 12900000 | 25200000 | 7100000 | [7 empty] | Không có trong catalogue đã duyệt – giữ nguyên thông số cũ
22 | 50WC10-10-0.75 | 0.75 | 50 | 21 | 14 | 2600000 | 3100000 | 4700000 |  | 2520000 |  | Bơm cắt rác WC |  |  |  |  | Không có trong catalogue đã duyệt – giữ nguyên thông số cũ
23 | 50WC12-10-1.1 | 1.1 | 50 | 25 | 15 | 3000000 | 3500000 | 5300000 |  | 2835000 | [6 empty] | Không có trong catalogue đã duyệt – giữ nguyên thông số cũ
24 | 50WC15-15-1.5 (1 pha) | 1.5 | 50 | 30 | 18 | 4000000 | 4700000 | 9200000 | 2800000 | 3780000 |  |  | Có | Có | Có | PEROTAC - Bơm cắt rác WC.pdf, tr.2 (hãng khác: AQUARIS, REDPUMP)
25 | 50WC15-15-1.5 | 1.5 | 50 | 30 | 18 | 4000000 | 4700000 | 9200000 | 2800000 | 3780000 |  |  | Có | Có | Có | PEROTAC - Bơm cắt rác WC.pdf, tr.2 (hãng khác: AQUARIS, REDPUMP)
26 | 50WC9-22-2.2 (1 pha) | 2.2 | 50 | 35 | 24 | 4500000 | 5300000 | 10400000 | 3700000 | 4252500 |  |  | Có | Có | Có | PEROTAC - Bơm cắt rác WC.pdf, tr.2 (hãng khác: AQUARIS, REDPUMP)
27 | 50WC9-22-2.2 | 2.2 | 50 | 35 | 24 | 4500000 | 5300000 | 10400000 | 3700000 | 4252500 |  |  | Có | Có | Có | PEROTAC - Bơm cắt rác WC.pdf, tr.2 (hãng khác: AQUARIS, REDPUMP)
28 | 50WC15-25-3 | 3 | 50 | 35 | 30 | 5900000 | 7000000 | 13200000 | 4350000 | 5670000 |  |  | Có | Có | Có | PEROTAC - Bơm cắt rác WC.pdf, tr.2 (hãng khác: AQUARIS, REDPUMP)
29 | 50WC20-25-4 | 4 | 50 | 45 | 31 | 6900000 | 8200000 | 16400000 | 4900000 | 6615000 |  |  | Có | Có | Có | PEROTAC - Bơm cắt rác WC.pdf, tr.2 (hãng khác: AQUARIS, REDPUMP)
30 | 50WC25-28-5.5 | 5.5 | 50 | 45 | 38 | 8900000 | 10500000 | 20600000 | 6000000 | 8505000 |  |  | Có | Có | Có | PEROTAC - Bơm cắt rác WC.pdf, tr.2 (hãng khác: AQUARIS, REDPUMP)
31 | 50WC15-40-7.5 | 7.5 | 50 | 50 | 45 | 10900000 | 12900000 | 25200000 | 7300000 | 10395000 |  |  | Có | Có | Có | PEROTAC - Bơm cắt rác WC.pdf, tr.2 (hãng khác: AQUARIS, REDPUMP)
32 | 65WC25-10-1.5 (1 pha) | 1.5 | 65 | 35 | 15 | 4000000 | 4700000 | 9200000 | 2800000 | 3780000 |  |  | Có | Có | Có | PEROTAC - Bơm cắt rác WC.pdf, tr.3 (hãng khác: AQUARIS, REDPUMP)
33 | 65WC25-10-1.5 | 1.5 | 65 | 35 | 15 | 4000000 | 4700000 | 9200000 | 2800000 | 3780000 |  |  | Có | Có | Có | PEROTAC - Bơm cắt rác WC.pdf, tr.3 (hãng khác: AQUARIS, REDPUMP)
34 | 65WC25-15-2.2 (1 pha) | 2.2 | 65 | 50 | 20 | 4500000 | 5300000 | 10400000 | 3700000 | 4252500 |  |  | Có | Có | Có | PEROTAC - Bơm cắt rác WC.pdf, tr.3 (hãng khác: AQUARIS, REDPUMP)
35 | 65WC25-15-2.2 | 2.2 | 65 | 50 | 20 | 4500000 | 5300000 | 10400000 | 3700000 | 4252500 |  |  | Có | Có | Có | PEROTAC - Bơm cắt rác WC.pdf, tr.3 (hãng khác: AQUARIS, REDPUMP)
36 | 65WC35-15-3 | 3 | 65 | 55 | 24 | 5900000 | 7000000 | 13200000 | 4350000 | 5670000 |  |  | Có | Có | Có | PEROTAC - Bơm cắt rác WC.pdf, tr.3 (hãng khác: AQUARIS, REDPUMP)
37 | 65WC35-20-4 | 4 | 65 | 55 | 29 | 6900000 | 8200000 | 16400000 | 4900000 | 6615000 |  |  | Có | Có | Có | PEROTAC - Bơm cắt rác WC.pdf, tr.3 (hãng khác: AQUARIS, REDPUMP)
38 | 65WC25-35-5.5 | 5.5 | 65 | 60 | 40 | 8900000 | 10500000 | 20600000 | 6400000 | 8505000 |  |  | Có | Có | Có | PEROTAC - Bơm cắt rác WC.pdf, tr.3 (hãng khác: AQUARIS, REDPUMP)
39 | 80WC45-9-2.2 (1 pha) | 2.2 | 80 | 60 | 18 | 4500000 | 5300000 | 10400000 | 3700000 | 4252500 |  |  | Có | Có | Có | PEROTAC - Bơm cắt rác WC.pdf, tr.4 (hãng khác: AQUARIS, REDPUMP)
40 | 80WC45-9-2.2 | 2.2 | 80 | 60 | 18 | 4500000 | 5300000 | 10400000 | 3700000 | 4252500 |  |  | Có | Có | Có | PEROTAC - Bơm cắt rác WC.pdf, tr.4 (hãng khác: AQUARIS, REDPUMP)
41 | 80WC45-12-3 | 3 | 80 | 60 | 23 | 5900000 | 7000000 | 13200000 | 4350000 | 5670000 |  |  | Có | Có | Có | PEROTAC - Bơm cắt rác WC.pdf, tr.4 (hãng khác: AQUARIS, REDPUMP)
42 | 80WC50-15-4 | 4 | 80 | 70 | 29 | 6900000 | 8200000 | 16400000 | 4900000 | 6615000 |  |  | Có | Có | Có | PEROTAC - Bơm cắt rác WC.pdf, tr.4 (hãng khác: AQUARIS, REDPUMP)
43 | 80WC45-20-5.5 | 5.5 | 80 | 90 | 32 | 8900000 | 10500000 | 20600000 | 6400000 | 8505000 |  |  | Có | Có | Có | PEROTAC - Bơm cắt rác WC.pdf, tr.4 (hãng khác: AQUARIS, REDPUMP)
44 | 80WC45-25-7.5 | 7.5 | 80 | 120 | 35 | 10900000 | 12900000 | 25200000 | 7650000 | 10395000 |  |  | Có | Có | Có | PEROTAC - Bơm cắt rác WC.pdf, tr.4 (hãng khác: AQUARIS, REDPUMP)
45 | 80WC45-30-9.5 | 9.5 | 80 | 120 | 40 | 15500000 | 18000000 | 35500000 | 7650000 |  |  |  | Có | Có | Có | PEROTAC - Bơm cắt rác WC.pdf, tr.4 (hãng khác: AQUARIS, REDPUMP)
46 | 100WC65-12-4 | 4 | 100 | 90 | 28 | 6900000 | 8200000 | 16400000 | 4900000 | 6615000 |  |  | Có | Có | Có | PEROTAC - Bơm cắt rác WC.pdf, tr.5 (hãng khác: AQUARIS, REDPUMP)
47 | 100WC70-15-5.5 | 5.5 | 100 | 120 | 30 | 8900000 | 10500000 | 20600000 | 6400000 | 8505000 |  |  | Có | Có | Có | PEROTAC - Bơm cắt rác WC.pdf, tr.5 (hãng khác: AQUARIS, REDPUMP)
48 | 100WC100-15-7.5 | 7.5 | 100 | 150 | 33 | 10900000 | 12900000 | 25200000 | 7650000 | 10395000 |  |  | Có | Có | Có | PEROTAC - Bơm cắt rác WC.pdf, tr.5 (hãng khác: AQUARIS, REDPUMP)
49 | 100WC120-15-9.5 | 9.5 | 100 | 180 | 34 | 15500000 | 18000000 | 35500000 | 14500000 |  |  |  | Có | Có | Có | PEROTAC - Bơm cắt rác WC.pdf, tr.5 (hãng khác: AQUARIS, REDPUMP)
50 | 100WC100-20-11 | 11 | 100 | 240 | 40 | 23600000 | 28100000 | 45900000 | 14500000 | 23625000 |  |  | Có | Có | Có | PEROTAC - Bơm cắt rác WC.pdf, tr.5 (hãng khác: AQUARIS, REDPUMP)
51 | 100WC100-30-15 | 15 | 100 | 240 | 44 | 24600000 | 29300000 | 48500000 | 16500000 | 24570000 |  |  | Có | Có | Có | PEROTAC - Bơm cắt rác WC.pdf, tr.5 (hãng khác: AQUARIS, REDPUMP)
51 | 100WC100-40-18.5 | 18.5 | 100 | 240 | 52 | 33100000 | 39400000 | 65000000 | 21000000 | 33075000 |  |  | Anh chốt thêm 09/10 | Anh chốt thêm 09/10 | Anh chốt thêm 09/10 |  | Anh chốt 09/10/2026: thêm mã này vào catalogue WC cả 3 hãng, lưu lượng max 240, cột áp max 52 (chờ đưa vào catalogue). Thông số bảng giữ nguyên.
52 | 100WC100-50-22 | 22 | 100 | 240 | 65 | 34000000 | 40500000 | 68000000 | 24500000 | 34020000 |  |  | Có | Có | Có | PEROTAC - Bơm cắt rác WC.pdf, tr.5 (hãng khác: AQUARIS, REDPUMP)
53 | 150WC100-10-5.5 | 5.5 | 150 | 150 | 22 | 8900000 | 10500000 | 20600000 | 6400000 | 8505000 |  |  | Có | Có | Có | PEROTAC - Bơm cắt rác WC.pdf, tr.6 (hãng khác: AQUARIS, REDPUMP)
54 | 150WC120-10-7.5 | 7.5 | 150 | 210 | 26 | 10900000 | 12900000 | 25200000 | 7650000 | 10395000 |  |  | Có | Có | Có | PEROTAC - Bơm cắt rác WC.pdf, tr.6 (hãng khác: AQUARIS, REDPUMP)
55 | 150WC150-10-9.5 | 9.5 | 150 | 240 | 27 | 15500000 | 18000000 | 35500000 |  |  |  |  | Có | Có | Có | PEROTAC - Bơm cắt rác WC.pdf, tr.6 (hãng khác: AQUARIS, REDPUMP)
56 | 150WC150-15-11 | 11 | 150 | 300 | 35 | 23600000 | 28100000 | 45900000 | 14500000 | 23625000 |  |  | Có | Có | Có | PEROTAC - Bơm cắt rác WC.pdf, tr.6 (hãng khác: AQUARIS, REDPUMP)
57 | 150WC150-25-15 | 15 | 150 | 300 | 40 | 24600000 | 29300000 | 48500000 | 16500000 | 24570000 |  |  | Có | Có | Có | PEROTAC - Bơm cắt rác WC.pdf, tr.6 (hãng khác: AQUARIS, REDPUMP)
58 | 150WC200-20-18.5 | 18.5 | 150 | 360 | 40 | 33100000 | 39400000 | 65000000 | 21000000 | 33075000 |  |  | Có | Có | Có | PEROTAC - Bơm cắt rác WC.pdf, tr.6 (hãng khác: AQUARIS, REDPUMP)
59 | 150WC200-25-22 | 22 | 150 | 360 | 44 | 34000000 | 40500000 | 68000000 | 24500000 | 34020000 |  |  | Có | Có | Có | PEROTAC - Bơm cắt rác WC.pdf, tr.6 (hãng khác: AQUARIS, REDPUMP)
60 | 200WC200-20-22 | 22 | 200 | 500 | 30 | 44900000 | 48800000 | 78300000 | 26000000 |  | 39000000 |  | Có | Có | Có | PEROTAC - Bơm cắt rác WC.pdf, tr.7 (hãng khác: AQUARIS, REDPUMP)
61 | 200WC250-22-30 Tốc 1450 | 30 | 200 | 600 | 32 | 68800000 | 74800000 | 101000000 | 50000000 |  | 59800000 |  | Có | Có | Có | PEROTAC - Bơm cắt rác WC.pdf, tr.7 (hãng khác: AQUARIS, REDPUMP)
62 | 250WC600-9-30 Tốc 1450 | 30 | 250 | 1100 | 17 | 68800000 | 74800000 | 101000000 | 50000000 |  | 59800000 |  | Có | Có | Có | PEROTAC - Bơm cắt rác WC.pdf, tr.8 (hãng khác: AQUARIS, REDPUMP)
63 | 250WC600-12-37 Tốc 1450 | 37 | 250 | 1100 | 20 | 79400000 | 86300000 | 111000000 | 58000000 |  | 69000000 |  | Có | Có | Có | PEROTAC - Bơm cắt rác WC.pdf, tr.8 (hãng khác: AQUARIS, REDPUMP)
64 | 250WC600-15-45 Tốc 1450 | 45 | 250 | 1100 | 24 | 84000000 | 91300000 | 118000000 | 61500000 |  | 73000000 |  | Có | Có | Có | PEROTAC - Bơm cắt rác WC.pdf, tr.8 (hãng khác: AQUARIS, REDPUMP)
65 | 300WC800-12-45 Tốc 1450 | 45 | 300 | 1600 | 21 | 84000000 | 91300000 | 118000000 | 61500000 |  | 73000000 |  | Có | Có | Có | PEROTAC - Bơm cắt rác WC.pdf, tr.9 (hãng khác: AQUARIS, REDPUMP)
66 | 300WC800-15-55 Tốc 1450 | 55 | 300 | 1800 | 25 | 90000000 | 97500000 | 150000000 | 78000000 |  | Giá áng chừng |  | Có | Có | Có | PEROTAC - Bơm cắt rác WC.pdf, tr.9 (hãng khác: AQUARIS, REDPUMP)
67 | 300WC800-20-75 Tốc 1450 | 75 | 300 | 2200 | 30 | 102000000 | 110500000 | 169000000 | 89000000 |  | Giá áng chừng |  | Có | Có | Có | PEROTAC - Bơm cắt rác WC.pdf, tr.9 (hãng khác: AQUARIS, REDPUMP)
68 | 300WC950-20-95 Tốc 1450 | 95 | 300 | 2200 | 32 | 138000000 | 149500000 | 200000000 | 120000000 |  | Giá áng chừng |  | Có | Có | Có | PEROTAC - Bơm cắt rác WC.pdf, tr.9 (hãng khác: AQUARIS, REDPUMP)
69 | 300WC1200-20-110 Tốc 1450 | 110 | 300 | 2600 | 34 | 162000000 | 175500000 | 230000000 | 142000000 |  | Giá áng chừng |  | Có | Có | Có | PEROTAC - Bơm cắt rác WC.pdf, tr.9 (hãng khác: AQUARIS, REDPUMP)

## thải Inox
STT | MODEL | CÔNG SUẤT (KW) | Lưu lượng max (m3/h) | Cột áp max (m) | REDPUMP | PEROTAC | AQUARIS | Giá nhập | Nhóm | Có trong catalogue REDPUMP | Có trong catalogue PEROTAC | Có trong catalogue AQUARIS | Nguồn thông số (catalogue đã duyệt) | Ghi chú
2 | FS75/40M | 0.55 | 18 | 9.5 | 4300000 | 5000000 | 6300000 | 3744000 | Bơm inox FS | Không có | Không có | Có | AQUARIS - Bơm chìm nước thải FS.pdf, tr.1
3 | FS100/40M | 0.75 | 18 | 10 | 4500000 | 5200000 | 6500000 | 3780000 |  | Không có | Không có | Có | AQUARIS - Bơm chìm nước thải FS.pdf, tr.1
4 | FS150/40M | 1.1 | 24 | 12.5 | 4900000 | 5700000 | 7100000 | 4248000 |  | Không có | Không có | Có | AQUARIS - Bơm chìm nước thải FS.pdf, tr.1
5 | FS200/50M | 1.5 | 30 | 14 | 7000000 | 7900000 | 10000000 | 6035000 |  | Không có | Không có | Có | AQUARIS - Bơm chìm nước thải FS.pdf, tr.1
6 | FS300/80M | 2.2 | 48 | 15.5 | 7500000 | 8600000 | 10800000 | 6477000 |  | Không có | Không có | Có | AQUARIS - Bơm chìm nước thải FS.pdf, tr.1
2 | FS75/40T | 0.55 | 18 | 9.5 | 4300000 | 5000000 | 6300000 | 3744000 |  | Không có | Không có | Có | AQUARIS - Bơm chìm nước thải FS.pdf, tr.1
3 | FS100/40T | 0.75 | 18 | 10 | 4500000 | 5200000 | 6500000 | 3780000 |  | Không có | Không có | Có | AQUARIS - Bơm chìm nước thải FS.pdf, tr.1
4 | FS150/40T | 1.1 | 24 | 12.5 | 4900000 | 5700000 | 7100000 | 4248000 |  | Không có | Không có | Có | AQUARIS - Bơm chìm nước thải FS.pdf, tr.1
5 | FS200/50T | 1.5 | 30 | 14 | 7000000 | 7900000 | 10000000 | 6035000 |  | Không có | Không có | Có | AQUARIS - Bơm chìm nước thải FS.pdf, tr.1
6 | FS300/80T | 2.2 | 48 | 15.5 | 7500000 | 8600000 | 10800000 | 6477000 |  | Không có | Không có | Có | AQUARIS - Bơm chìm nước thải FS.pdf, tr.1
2 | FS-35-7-2.2 | 2.2 | 40 | 17 |  |  |  | 7200000 |  | Không có | Không có | Có | AQUARIS - Bơm chìm nước thải FS inox.pdf, tr.1
3 | FS-50-7-3.0 | 3 | 60 | 17 |  |  |  | 8000000 |  | Không có | Không có | Có | AQUARIS - Bơm chìm nước thải FS inox.pdf, tr.1
4 | FS-50-10-4.0 | 4 | 80 | 20 |  |  |  | 11500000 |  | Không có | Không có | Có | AQUARIS - Bơm chìm nước thải FS inox.pdf, tr.1
5 | FS-100-7-5.5 | 5.5 | 120 | 21.5 |  |  |  | 13000000 |  | Không có | Không có | Có | AQUARIS - Bơm chìm nước thải FS inox.pdf, tr.1
6 | FS-100-10-7.5 | 7.5 | 120 | 24 |  |  |  | 14000000 |  | Không có | Không có | Có | AQUARIS - Bơm chìm nước thải FS inox.pdf, tr.1
2 | FS-150-15-11 | 11 | 200 | 26 |  |  |  | 28000000 |  | Không có | Không có | Có | AQUARIS - Bơm chìm nước thải FS inox.pdf, tr.2
3 | FS-150-20-15 | 15 | 250 | 30 |  |  |  | 30000000 |  | Không có | Không có | Có | AQUARIS - Bơm chìm nước thải FS inox.pdf, tr.2

## Con sò
STT | MODEL | CÔNG SUẤT (kW) | Lưu lượng max (m3/h) | Áp lực max (KPa) | REDPUMP | PEROTAC | AQUARIS | Giá nhập Tý | Giá nhập ĐL | Nhóm | Có trong catalogue REDPUMP | Có trong catalogue PEROTAC | Có trong catalogue AQUARIS | Nguồn thông số (catalogue đã duyệt) | Ghi chú
3 | GB-250 | 0.25 | 48 | 12 | 2100000 | 2400000 | 4800000 | 1680000 | 1620000 |  | Có | Có | Có | PEROTAC - Máy thổi khí con sò GB.pdf, tr.3 (hãng khác: REDPUMP, AQUARIS)
4 | GB-370 | 0.37 | 60 | 16 | 2400000 | 2700000 | 5500000 | 1900000 | 1850000 |  | Có | Có | Có | PEROTAC - Máy thổi khí con sò GB.pdf, tr.3 (hãng khác: REDPUMP, AQUARIS)
5 | GB-550 | 0.55 | 110 | 20 | 2900000 | 3300000 | 6400000 | 2350000 | 2160000 |  | Có | Có | Có | PEROTAC - Máy thổi khí con sò GB.pdf, tr.4 (hãng khác: REDPUMP, AQUARIS)
6 | GB750 | 0.75 | 145 | 22 | 3100000 | 3400000 | 7000000 | 2450000 | 2380000 |  | Có | Có | Có | PEROTAC - Máy thổi khí con sò GB.pdf, tr.4 (hãng khác: REDPUMP, AQUARIS)
7 | GB-1100 | 1.1 | 210 | 25 | 3900000 | 4400000 | 9000000 | 3150000 | 3030000 |  | Có | Có | Có | PEROTAC - Máy thổi khí con sò GB.pdf, tr.5 (hãng khác: REDPUMP, AQUARIS)
8 | GB-1500 | 1.5 | 220 | 26 | 4200000 | 4700000 | 9800000 | 3350000 | 3250000 |  | Có | Có | Có | PEROTAC - Máy thổi khí con sò GB.pdf, tr.5 (hãng khác: REDPUMP, AQUARIS)
9 | GB-2200 | 2.2 | 325 | 36 | 6600000 | 7400000 | 15400000 | 5300000 | 5620000 |  | Có | Có | Có | PEROTAC - Máy thổi khí con sò GB.pdf, tr.6 (hãng khác: REDPUMP, AQUARIS)
10 | GB-750S | 0.75 | 145 | 22 | 3000000 | 3400000 | 7000000 | 2400000 | 2270000 |  | Có | Có | Có | PEROTAC - Máy thổi khí con sò GB.pdf, tr.4 (hãng khác: REDPUMP, AQUARIS)
11 | GB-1100S | 1.1 | 210 | 25 | 3900000 | 4300000 | 9000000 | 3100000 | 2920000 |  | Có | Có | Có | PEROTAC - Máy thổi khí con sò GB.pdf, tr.5 (hãng khác: REDPUMP, AQUARIS)
12 | GB-1500S | 1.5 | 220 | 26 | 4100000 | 4600000 | 9800000 | 3300000 | 3130000 |  | Có | Có | Có | PEROTAC - Máy thổi khí con sò GB.pdf, tr.5 (hãng khác: REDPUMP, AQUARIS)
13 | GB-2200S | 2.2 | 325 | 36 | 5400000 | 6100000 | 12600000 | 4350000 | 4250000 |  | Có | Có | Có | PEROTAC - Máy thổi khí con sò GB.pdf, tr.6 (hãng khác: REDPUMP, AQUARIS)
14 | GB-3000S | 3 | 390 | 37 | 7400000 | 8300000 | 17200000 | 5950000 | 5832000 |  | Có | Có | Có | PEROTAC - Máy thổi khí con sò GB.pdf, tr.7 (hãng khác: REDPUMP, AQUARIS)
15 | GB-4000S | 4 | 475 | 38 | 9000000 | 10000000 | 20400000 | 7160000 | 6920000 |  | Có | Có | Có | PEROTAC - Máy thổi khí con sò GB.pdf, tr.7 (hãng khác: REDPUMP, AQUARIS)
16 | GB-5500S | 5.5 | 530 | 42 | 12300000 | 13700000 | 28000000 | 9800000 | 9500000 |  | Có | Có | Có | PEROTAC - Máy thổi khí con sò GB.pdf, tr.8 (hãng khác: REDPUMP, AQUARIS)
17 | GB-7500S | 7.5 | 550 | 45 | 13100000 | 14700000 | 30000000 | 10500000 | 10150000 |  | Có | Có | Có | PEROTAC - Máy thổi khí con sò GB.pdf, tr.8 (hãng khác: REDPUMP, AQUARIS)
18 | GB-9500S | 9.5 | 1000 | 70 | 29800000 | 33400000 | 65000000 | 23850000 | 22680000 |  | Có | Có | Có | PEROTAC - Máy thổi khí con sò GB.pdf, tr.9 (hãng khác: REDPUMP, AQUARIS)
19 | GB-11000S | 11 | 1050 | 75 | 32500000 | 36400000 | 70200000 | 26000000 | 24840000 |  | Có | Có | Có | PEROTAC - Máy thổi khí con sò GB.pdf, tr.9 (hãng khác: REDPUMP, AQUARIS)
20 | GB-15000S | 15 | 1050 | 77 | 35000000 | 39200000 | 77000000 | 28000000 | 27000000 |  | Có | Có | Có | PEROTAC - Máy thổi khí con sò GB.pdf, tr.10 (hãng khác: REDPUMP, AQUARIS)
1 | GB-550/2 | 0.55 | 88 | 30 | 4700000 | 5100000 | 11200000 | 3744000 | 3500000 | Con sò 2 tầng cánh | Có | Có | Có | PEROTAC - Máy thổi khí con sò GB.pdf, tr.11 (hãng khác: REDPUMP, AQUARIS)
2 | GB-750/2 | 0.75 | 88 | 31 | 5600000 | 6100000 | 13600000 | 4512000 | 4530000 |  | Có | Có | Có | PEROTAC - Máy thổi khí con sò GB.pdf, tr.11 (hãng khác: REDPUMP, AQUARIS)
3 | GB-1100/2 | 1.1 | 145 | 37 | 6800000 | 7400000 | 16800000 | 5472000 | 5620000 |  | Có | Có | Có | PEROTAC - Máy thổi khí con sò GB.pdf, tr.12 (hãng khác: REDPUMP, AQUARIS)
4 | GB-1500/2 | 1.5 | 145 | 38 | 9200000 | 10000000 | 22000000 | 7392000 | 7560000 |  | Có | Có | Có | PEROTAC - Máy thổi khí con sò GB.pdf, tr.12 (hãng khác: REDPUMP, AQUARIS)
5 | GB-550S/2 | 0.55 | 88 | 30 | 4700000 | 5100000 | 11200000 | 3744000 | 3500000 |  | Có | Có | Có | PEROTAC - Máy thổi khí con sò GB.pdf, tr.11 (hãng khác: REDPUMP, AQUARIS)
6 | GB-750S/2 | 0.75 | 88 | 31 | 5600000 | 6100000 | 13600000 | 4512000 | 4530000 |  | Có | Có | Có | PEROTAC - Máy thổi khí con sò GB.pdf, tr.11 (hãng khác: REDPUMP, AQUARIS)
7 | GB-1100S/2 | 1.1 | 145 | 37 | 6800000 | 7400000 | 16800000 | 5472000 | 5620000 |  | Có | Có | Có | PEROTAC - Máy thổi khí con sò GB.pdf, tr.12 (hãng khác: REDPUMP, AQUARIS)
8 | GB-1500S/2 | 1.5 | 145 | 38 | 9200000 | 10000000 | 22200000 | 7392000 | 7560000 |  | Có | Có | Có | PEROTAC - Máy thổi khí con sò GB.pdf, tr.12 (hãng khác: REDPUMP, AQUARIS)
9 | GB-2200S/2 | 2.2 | 220 | 42 | 10600000 | 11400000 | 25800000 | 8448000 | 8850000 |  | Có | Có | Có | PEROTAC - Máy thổi khí con sò GB.pdf, tr.13 (hãng khác: REDPUMP, AQUARIS)
10 | GB-3000S/2 | 3 | 220 | 44 | 12100000 | 13100000 | 29200000 | 9696000 | 9940000 |  | Có | Có | Có | PEROTAC - Máy thổi khí con sò GB.pdf, tr.13 (hãng khác: REDPUMP, AQUARIS)
11 | GB-4000S/2 | 4 | 325 | 57 | 13800000 | 14900000 | 33400000 | 11040000 | 11340000 |  | Có | Có | Có | PEROTAC - Máy thổi khí con sò GB.pdf, tr.14 (hãng khác: REDPUMP, AQUARIS)
12 | GB-5500S/2 | 5.5 | 325 | 63 | 15200000 | 16500000 | 36400000 | 12192000 | 12420000 |  | Có | Có | Có | PEROTAC - Máy thổi khí con sò GB.pdf, tr.14 (hãng khác: REDPUMP, AQUARIS)

## trục đứng
STT | MODEL | Công suất (kW) | Họng hút/xả (mm) | Lưu lượng (m3/h) | Cột áp (m) | REDPUMP | PEROTAC | AQUARIS | Giá nhập Tý | Giá nhập TK | Nhóm | Có trong catalogue REDPUMP | Có trong catalogue PEROTAC | Có trong catalogue AQUARIS | Họng xả ghi trong catalogue | Nguồn thông số (catalogue đã duyệt) | Ghi chú
6 | CDLF2-7 | 0.75 | DN25 | 1 - 3.5 | 28 - 63 | 7600000 | 8600000 | 14500000 |  |  |  | Có | Có | Có | 1" / 1" | PEROTAC - Bơm trục đứng CDLF.pdf, tr.3 (hãng khác: REDPUMP, AQUARIS)
8 | CDLF2-9 | 1.1 | DN25 | 1 - 3.5 | 37 - 80 | 8000000 | 9000000 | 15000000 |  |  |  | Có | Có | Có | 1" / 1" | PEROTAC - Bơm trục đứng CDLF.pdf, tr.3 (hãng khác: REDPUMP, AQUARIS)
10 | CDLF2-15 | 1.5 | DN25 | 1 - 3.5 | 60 - 134 | 8100000 | 9100000 | 15200000 | 6300000 | 6200000 |  | Có | Có | Có | 1" / 1" | PEROTAC - Bơm trục đứng CDLF.pdf, tr.3 (hãng khác: REDPUMP, AQUARIS)
10 | CDLF2-15 1 Pha | 1.5 | DN25 | 1 - 3.5 | 60 - 134 | 8300000 | 9200000 | 15700000 | 6600000 | 6500000 |  | Có | Có | Có | 1" / 1" | PEROTAC - Bơm trục đứng CDLF.pdf, tr.3 (hãng khác: REDPUMP, AQUARIS)
11 | CDLF2-18 | 2.2 | DN25 | 1 - 3.5 | 76 - 161 | 9000000 | 10500000 | 18000000 | 7200000 | 7200000 |  | Có | Có | Có | 1" / 1" | PEROTAC - Bơm trục đứng CDLF.pdf, tr.3 (hãng khác: REDPUMP, AQUARIS)
11 | CDLF2-18 1 Pha | 2.2 | DN25 | 1 - 3.5 | 76 - 161 | 10300000 | 11500000 | 19500000 | 8200000 | 8200000 |  | Có | Có | Có | 1" / 1" | PEROTAC - Bơm trục đứng CDLF.pdf, tr.3 (hãng khác: REDPUMP, AQUARIS)
13 | CDLF2-26 | 3 | DN25 | 1 - 3.5 | 110 - 232 | 9900000 | 11100000 | 18900000 | 7900000 | 7700000 |  | Có | Có | Có | 1" / 1" | PEROTAC - Bơm trục đứng CDLF.pdf, tr.3 (hãng khác: REDPUMP, AQUARIS)
22 | CDLF4-12 | 2.2 | DN32 | 1.5 - 7.0 | 58 - 114 | 8300000 | 9200000 | 15800000 | 6700000 | 6600000 |  | Có | Có | Có | 1.25" / 1.25" | PEROTAC - Bơm trục đứng CDLF.pdf, tr.4 (hãng khác: REDPUMP, AQUARIS)
22 | CDLF4-12 1 Pha | 2.2 | DN32 | 1.5 - 7.0 | 58 - 114 | 9800000 | 11000000 | 18600000 | 7600000 | 7500000 |  | Có | Có | Có | 1.25" / 1.25" | PEROTAC - Bơm trục đứng CDLF.pdf, tr.4 (hãng khác: REDPUMP, AQUARIS)
24 | CDLF4-16 | 3 | DN32 | 1.5 - 7.0 | 78 - 152 | 9900000 | 11100000 | 18900000 | 7900000 | 7700000 |  | Có | Có | Có | 1.25" / 1.25" | PEROTAC - Bơm trục đứng CDLF.pdf, tr.4 (hãng khác: REDPUMP, AQUARIS)
25 | CDLF4-19 | 4 | DN32 | 1.5 - 7.0 | 93 - 183 | 11900000 | 13300000 | 22500000 | 9500000 | 9400000 |  | Có | Có | Có | 1.25" / 1.25" | PEROTAC - Bơm trục đứng CDLF.pdf, tr.4 (hãng khác: REDPUMP, AQUARIS)
32 | CDLF8-8 | 3 | DN40 | 5 - 12 | 52 - 83 | 9900000 | 11100000 | 18900000 | 7900000 | 7700000 |  | Có | Có | Có | 1.5" / 1.5" | PEROTAC - Bơm trục đứng CDLF.pdf, tr.5 (hãng khác: REDPUMP, AQUARIS)
34 | CDLF8-12 | 4 | DN40 | 5 - 12 | 78 - 124 | 15500000 | 17500000 | 29800000 | 12100000 | 12000000 |  | Có | Có | Có | 1.5" / 1.5" | PEROTAC - Bơm trục đứng CDLF.pdf, tr.5 (hãng khác: REDPUMP, AQUARIS)
36 | CDLF8-16 | 5.5 | DN40 | 5 - 12 | 106 - 166 | 17800000 | 19900000 | 33700000 | 14200000 | 14000000 |  | Có | Có | Có | 1.5" / 1.5" | PEROTAC - Bơm trục đứng CDLF.pdf, tr.5 (hãng khác: REDPUMP, AQUARIS)
38 | CDLF8-20 | 7.5 | DN40 | 5 - 12 | 135 - 208 | 20600000 | 23100000 | 37800000 | 16500000 | 16200000 |  | Có | Có | Có | 1.5" / 1.5" | PEROTAC - Bơm trục đứng CDLF.pdf, tr.5 (hãng khác: REDPUMP, AQUARIS)
43 | CDLF12-6 | 4 | DN50 | 7 - 16 | 42 - 71.5 | 15500000 | 17500000 | 29800000 | 12100000 | 12000000 |  | Có | Có | Có | 2" / 2" | PEROTAC - Bơm trục đứng CDLF.pdf, tr.6 (hãng khác: REDPUMP, AQUARIS)
45 | CDLF12-8 | 5.5 | DN50 | 7 - 16 | 56 - 95.5 | 17800000 | 19900000 | 33700000 | 14200000 | 14000000 |  | Có | Có | Có | 2" / 2" | PEROTAC - Bơm trục đứng CDLF.pdf, tr.6 (hãng khác: REDPUMP, AQUARIS)
48 | CDLF12-12 | 7.5 | DN50 | 7 - 16 | 86 - 143.5 | 20600000 | 23100000 | 37800000 | 16500000 | 16200000 |  | Có | Có | Có | 2" / 2" | PEROTAC - Bơm trục đứng CDLF.pdf, tr.6 (hãng khác: REDPUMP, AQUARIS)
50 | CDLF12-16 | 11 | DN50 | 7 - 16 | 115 - 192.5 | 25000000 | 28000000 | 45200000 | 20000000 | 19500000 |  | Có | Có | Có | 2" / 2" | PEROTAC - Bơm trục đứng CDLF.pdf, tr.6 (hãng khác: REDPUMP, AQUARIS)
56 | CDLF16-6 | 5.5 | DN50 | 8 - 22 | 52 - 82 | 17800000 | 19900000 | 33700000 | 14200000 | 14000000 |  | Có | Có | Có | 2" / 2" | PEROTAC - Bơm trục đứng CDLF.pdf, tr.7 (hãng khác: REDPUMP, AQUARIS)
57 | CDLF16-7 | 7.5 | DN50 | 8 - 22 | 61 - 96 | 20600000 | 23100000 | 37800000 | 16500000 | 16200000 |  | Có | Có | Có | 2" / 2" | PEROTAC - Bơm trục đứng CDLF.pdf, tr.7 (hãng khác: REDPUMP, AQUARIS)
58 | CDLF16-8 | 7.5 | DN50 | 8 - 22 | 70 - 110 | 20600000 | 23100000 | 37800000 | 16500000 | 16200000 |  | Có | Có | Có | 2" / 2" | PEROTAC - Bơm trục đứng CDLF.pdf, tr.7 (hãng khác: REDPUMP, AQUARIS)
59 | CDLF16-10 | 11 | DN50 | 8 - 22 | 87 - 138 | 25000000 | 28000000 | 45200000 | 20000000 | 19500000 |  | Có | Có | Có | 2" / 2" | PEROTAC - Bơm trục đứng CDLF.pdf, tr.7 (hãng khác: REDPUMP, AQUARIS)
60 | CDLF16-12 | 11 | DN50 | 8 - 22 | 105 - 166 | 25000000 | 28000000 | 45200000 | 20000000 | 19500000 |  | Có | Có | Có | 2" / 2" | PEROTAC - Bơm trục đứng CDLF.pdf, tr.7 (hãng khác: REDPUMP, AQUARIS)
61 | CDLF16-14 | 15 | DN50 | 8 - 22 | 122 - 194 | 27500000 | 30800000 | 50000000 | 22000000 | 21500000 |  | Có | Có | Có | 2" / 2" | PEROTAC - Bơm trục đứng CDLF.pdf, tr.7 (hãng khác: REDPUMP, AQUARIS)
62 | CDLF16-16 | 15 | DN50 | 8 - 22 | 140 - 222 | 27500000 | 30800000 | 50000000 | 22000000 | 21500000 |  | Có | Có | Có | 2" / 2" | PEROTAC - Bơm trục đứng CDLF.pdf, tr.7 (hãng khác: REDPUMP, AQUARIS)
66 | CDLF20-4 | 5.5 | DN50 | 10 - 28 | 33 - 54 | 17800000 | 19900000 | 33700000 | 14200000 | 14000000 |  | Có | Có | Có | 2" / 2" | PEROTAC - Bơm trục đứng CDLF.pdf, tr.8 (hãng khác: REDPUMP, AQUARIS)
68 | CDLF20-6 | 7.5 | DN50 | 10 - 28 | 49 - 81 | 20600000 | 23100000 | 37800000 | 16500000 | 16200000 |  | Có | Có | Có | 2" / 2" | PEROTAC - Bơm trục đứng CDLF.pdf, tr.8 (hãng khác: REDPUMP, AQUARIS)
70 | CDLF20-10 | 11 | DN50 | 10 - 28 | 85 - 136 | 25000000 | 28000000 | 45200000 | 20000000 | 19500000 |  | Có | Có | Có | 2" / 2" | PEROTAC - Bơm trục đứng CDLF.pdf, tr.8 (hãng khác: REDPUMP, AQUARIS)
73 | CDLF20-14 | 15 | DN50 | 10 - 28 | 119 - 192 | 27500000 | 30800000 | 50000000 | 22000000 | 21500000 |  | Có | Có | Có | 2" / 2" | PEROTAC - Bơm trục đứng CDLF.pdf, tr.8 (hãng khác: REDPUMP, AQUARIS)
74 | CDLF20-17 | 18.5 | DN50 | 10 - 28 | 145 - 234 | 35600000 | 39900000 | 64300000 | 28500000 | 28000000 |  | Có | Có | Có | 2" / 2" | PEROTAC - Bơm trục đứng CDLF.pdf, tr.8 (hãng khác: REDPUMP, AQUARIS)
81 | CDLF32-4 | 7.5 | DN65 | 16 - 40 | 37 - 72 | 25000000 | 28000000 | 45200000 |  |  |  | Có | Có | Có | 2.5" / 2.5" | PEROTAC - Bơm trục đứng CDLF.pdf, tr.10 (hãng khác: REDPUMP, AQUARIS)
83 | CDLF32-6 | 11 | DN65 | 16 - 40 | 57 - 108 | 35600000 | 39900000 | 64300000 |  | 27500000 |  | Có | Có | Có | 2.5" / 2.5" | PEROTAC - Bơm trục đứng CDLF.pdf, tr.10 (hãng khác: REDPUMP, AQUARIS)
87 | CDLF32-8 | 15 | DN65 | 16 - 40 | 77 - 144 | 41500000 | 46800000 | 74500000 |  | 32500000 |  | Có | Có | Có | 2.5" / 2.5" | PEROTAC - Bơm trục đứng CDLF.pdf, tr.10 (hãng khác: REDPUMP, AQUARIS)
93 | CDLF32-10 | 18.5 | DN65 | 16 - 40 | 98 - 182 | 47000000 | 53300000 | 87500000 | 36700000 | 36500000 |  | Có | Có | Có | 2.5" / 2.5" | PEROTAC - Bơm trục đứng CDLF.pdf, tr.10 (hãng khác: REDPUMP, AQUARIS)
97 | CDLF32-12 | 22 | DN65 | 16 - 40 | 120 - 218 | 52500000 | 58800000 | 95000000 | 42000000 | 41000000 |  | Có | Có | Có | 2.5" / 2.5" | PEROTAC - Bơm trục đứng CDLF.pdf, tr.10 (hãng khác: REDPUMP, AQUARIS)
101 | CDLF32-14 | 30 | DN65 | 16 - 40 | 142 - 255 | 65600000 | 73500000 | 124700000 | 52500000 | 51200000 |  | Có | Có | Có | 2.5" / 2.5" | PEROTAC - Bơm trục đứng CDLF.pdf, tr.10 (hãng khác: REDPUMP, AQUARIS)
117 | CDLF42-4 | 15 | DN80 | 25 - 55 | 62 - 95 | 47000000 | 53300000 | 87500000 |  | 36500000 |  | Có | Có | Có | 3" / 3" | PEROTAC - Bơm trục đứng CDLF.pdf, tr.12 (hãng khác: REDPUMP, AQUARIS)
117 | CDLF42-6 | 22 | DN80 | 25 - 55 | 93 - 143 | 52500000 | 58800000 | 95000000 | 42000000 | 41000000 |  | Có | Có | Có | 3" / 3" | PEROTAC - Bơm trục đứng CDLF.pdf, tr.12 (hãng khác: REDPUMP, AQUARIS)
121 | CDLF42-8 | 30 | DN80 | 25 - 55 | 124 - 190 | 65600000 | 73500000 | 124700000 | 52500000 | 51200000 |  | Có | Có | Có | 3" / 3" | PEROTAC - Bơm trục đứng CDLF.pdf, tr.12 (hãng khác: REDPUMP, AQUARIS)
124 | CDLF42-10 | 37 | DN80 | 25 - 55 | 155 - 238 | 81300000 | 91000000 | 150150000 | 65000000 | (Trống) |  | Có | Có | Có | 3" / 3" | PEROTAC - Bơm trục đứng CDLF.pdf, tr.12 (hãng khác: REDPUMP, AQUARIS)
129 | CDLF42-12 | 45 | DN80 | 25 - 55 | 190 - 289 | 93800000 | 105000000 | 173250000 | 75000000 | (Trống) |  | Có | Có | Có | 3" / 3" | PEROTAC - Bơm trục đứng CDLF.pdf, tr.12 (hãng khác: REDPUMP, AQUARIS)
16 | VM2-9 X 7-1.1KW-220V | 1.1 | 34-34 | 3.5 | 79 | 4100000 | 4600000 | 6300000 | 3250000 |  | Cánh Nhựa | [5 empty] | Không có trong catalogue đã duyệt – giữ nguyên thông số cũ
17 | VM2-9 X 9-1.5KW-220V | 1.5 | 34-34 | 3.6 | 79 | 4500000 | 5000000 | 7000000 | 3600000 | [7 empty] | Không có trong catalogue đã duyệt – giữ nguyên thông số cũ
18 | VM4-10 X 8 - 2.2KW-220V | 2.2 | 34-34 | 3.7 | 79 | 5500000 | 6200000 | 8600000 | 4400000 | [7 empty] | Không có trong catalogue đã duyệt – giữ nguyên thông số cũ
19 | VM2-9 X 9T-1.5KW-380V | 1.5 | 34-34 | 3.8 | 79 | 4500000 | 5000000 | 7000000 | 3600000 | [7 empty] | Không có trong catalogue đã duyệt – giữ nguyên thông số cũ
20 | VM4-10 X 8T-2.2KW-380V | 2.2 | 34-34 | 3.9 | 79 | 5100000 | 5700000 | 8000000 | 4100000 | [7 empty] | Không có trong catalogue đã duyệt – giữ nguyên thông số cũ

## Trục đứng Inline
STT | MODEL | Công suất (kW) | Họng hút/xả (mm) | Lưu lượng định mức (m3/h) | Cột áp định mức (m) | REDPUMP | PEROTAC | AQUARIS | Giá nhập THINKING | Giá nhập SW | Giá nhập ĐL | Nhóm |  | Có trong catalogue REDPUMP | Có trong catalogue PEROTAC | Có trong catalogue AQUARIS | Nguồn thông số (catalogue đã duyệt) | Ghi chú
1 | IRG32-125/0.75 | 0.75 | 32 | 5 | 20 |  |  |  |  | 4263000 |  | Inline | 1.5KW đóng xuống | Có | Có | Có | PEROTAC - Bơm trục đứng IRG.pdf, tr.2 (hãng khác: REDPUMP, AQUARIS)
2 | IRG40-100/0.75 | 0.75 | 40 | 11 | 10 |  |  |  |  | 4263000 |  |  |  | Có | Có | Có | PEROTAC - Bơm trục đứng IRG.pdf, tr.2 (hãng khác: REDPUMP, AQUARIS)
3 | IRG50-100/0.75 | 0.75 | 50 | 11,2 | 10 |  |  |  |  | 4263000 | [7 empty] | Không có trong catalogue đã duyệt – giữ nguyên thông số cũ
4 | IRG32-160/1.1 | 1.1 | 32 | 4 | 28 |  |  |  |  | 4263000 |  |  |  | Có | Có | Có | PEROTAC - Bơm trục đứng IRG.pdf, tr.2 (hãng khác: REDPUMP, AQUARIS)
5 | IRG40-100/1.1 | 1.1 | 40 | 12.5 | 12.5 |  |  |  |  | 4263000 |  |  |  | Có | Có | Có | PEROTAC - Bơm trục đứng IRG.pdf, tr.2 (hãng khác: REDPUMP, AQUARIS)
6 | IRG50-125/1.1 | 1.1 | 50 | 14,5 | 17 |  |  |  |  | 4263000 | [7 empty] | Không có trong catalogue đã duyệt – giữ nguyên thông số cũ
7 | IRG40-125/1.5 | 1.5 | 40 | 12,5 | 20 |  |  |  | 5408000 | 4263000 |  |  |  | Có | Có | Có | PEROTAC - Bơm trục đứng IRG.pdf, tr.2 (hãng khác: REDPUMP, AQUARIS)
8 | IRG50-100/1.5 | 1.5 | 50 | 25 | 12,5 |  |  |  | 5408000 | 4263000 |  |  |  | Có | Có | Có | PEROTAC - Bơm trục đứng IRG.pdf, tr.2 (hãng khác: REDPUMP, AQUARIS)
9 | IRG65-100/1.5 | 1.5 | 65 | 25 | 12,5 |  |  |  | 5408000 | 4263000 | [7 empty] | Không có trong catalogue đã duyệt – giữ nguyên thông số cũ
10 | IRG40-160/2.2 | 2.2 | 40 | 11.7 | 28 |  |  |  | 5702400 | 4888000 |  |  |  | Có | Có | Có | PEROTAC - Bơm trục đứng IRG.pdf, tr.2 (hãng khác: REDPUMP, AQUARIS)
11 | IRG50-160/2.2 | 2.2 | 50 | 11,7 | 28 |  |  |  | 5702400 | 4888000 | [7 empty] | Không có trong catalogue đã duyệt – giữ nguyên thông số cũ
12 | IRG65-100/2.2 | 2.2 | 65 | 44.7 | 10 |  |  |  | 5702400 | 4888000 |  |  |  | Có | Có | Có | PEROTAC - Bơm trục đứng IRG.pdf, tr.2 (hãng khác: REDPUMP, AQUARIS)
13 | IRG80-100/2.2 | 2.2 | 80 | 44,8 | 10 |  |  |  | 5702400 | 4888000 | [7 empty] | Không có trong catalogue đã duyệt – giữ nguyên thông số cũ
14 | IRG40-200/3 | 3 | 40 | 10.6 | 36 |  |  |  | 5964400 | 6248000 |  |  |  | Có | Có | Có | PEROTAC - Bơm trục đứng IRG.pdf, tr.2 (hãng khác: REDPUMP, AQUARIS)
15 | IRG50-160/3 | 3 | 50 | 21.6 | 24 |  |  |  | 5964400 | 6248000 |  |  |  | Có | Có | Có | PEROTAC - Bơm trục đứng IRG.pdf, tr.2 (hãng khác: REDPUMP, AQUARIS)
16 | IRG65-125/3 | 3 | 65 | 25 | 20 |  |  |  | 5964400 | 6248000 | [7 empty] | Không có trong catalogue đã duyệt – giữ nguyên thông số cũ
17 | IRG80-100/3 | 3 | 80 | 50 | 12,5 |  |  |  | 5964400 | 6248000 | [7 empty] | Không có trong catalogue đã duyệt – giữ nguyên thông số cũ
18 | IRG40-200/4 | 4 | 40 | 11.7 | 44 |  |  |  | 6246400 | 6600000 |  |  |  | Có | Có | Có | PEROTAC - Bơm trục đứng IRG.pdf, tr.2 (hãng khác: REDPUMP, AQUARIS)
19 | IRG50-160/4 | 4 | 50 | 25 | 32 |  |  |  | 6246400 | 6600000 |  |  |  | Có | Có | Có | PEROTAC - Bơm trục đứng IRG.pdf, tr.2 (hãng khác: REDPUMP, AQUARIS)
20 | IRG65-160/4 | 4 | 65 | 30 | 34 |  |  |  | 6246400 | 6600000 | [7 empty] | Không có trong catalogue đã duyệt – giữ nguyên thông số cũ
21 | IRG80-100/4 | 4 | 80 | 89 | 10 |  |  |  | 6246400 | 6600000 |  |  |  | Có | Có | Có | PEROTAC - Bơm trục đứng IRG.pdf, tr.2 (hãng khác: REDPUMP, AQUARIS)
22 | IRG80-125/4 | 4 | 80 | 50 | 20 |  |  |  | 6246400 | 6600000 | [7 empty] | Không có trong catalogue đã duyệt – giữ nguyên thông số cũ
23 | IRG100-100/4 | 4 | 100 | 89 | 10 |  |  |  | 6246400 | 6600000 | [7 empty] | Không có trong catalogue đã duyệt – giữ nguyên thông số cũ
24 | IRG40-250/5.5 | 5.5 | 40 | 6 | 70 |  |  |  | 8980480 | 10658000 | [7 empty] | Không có trong catalogue đã duyệt – giữ nguyên thông số cũ
25 | IRG50-200/5.5 | 5.5 | 50 | 21.8 | 38 |  |  |  | 8980480 | 10658000 |  |  |  | Có | Có | Có | PEROTAC - Bơm trục đứng IRG.pdf, tr.2 (hãng khác: REDPUMP, AQUARIS)
26 | IRG65-125/5.5 | 5.5 | 65 | 50 | 20 |  |  |  | 8980480 | 10658000 |  |  |  | Có | Có | Có | PEROTAC - Bơm trục đứng IRG.pdf, tr.2 (hãng khác: REDPUMP, AQUARIS)
27 | IRG80-100/5.5 | 5.5 | 80 | 100 | 12.5 |  |  |  | 8980480 | 10658000 |  |  |  | Có | Có | Có | PEROTAC - Bơm trục đứng IRG.pdf, tr.2 (hãng khác: REDPUMP, AQUARIS)
28 | IRG100-100/5.5 | 5.5 | 100 | 100 | 12,5 |  |  |  | 9465600 | 10658000 | [7 empty] | Không có trong catalogue đã duyệt – giữ nguyên thông số cũ
29 | IRG50-200/7.5 | 7.5 | 50 | 25 | 50 |  |  |  | 9680000 | 11250000 |  |  |  | Có | Có | Có | PEROTAC - Bơm trục đứng IRG.pdf, tr.2 (hãng khác: REDPUMP, AQUARIS)
30 | IRG65-160/7.5 | 7.5 | 65 | 50 | 32 |  |  |  | 9680000 | 11250000 |  |  |  | Có | Có | Có | PEROTAC - Bơm trục đứng IRG.pdf, tr.2 (hãng khác: REDPUMP, AQUARIS)
31 | IRG80-125/7.5 | 7.5 | 80 | 89 | 16 |  |  |  | 9680000 | 11250000 |  |  |  | Có | Có | Có | PEROTAC - Bơm trục đứng IRG.pdf, tr.2 (hãng khác: REDPUMP, AQUARIS)
32 | IRG100-125/7.5 | 7.5 | 100 | 100 | 14 |  |  |  | 9811200 | 11350000 | [7 empty] | Không có trong catalogue đã duyệt – giữ nguyên thông số cũ
33 | IRG125-100/7.5 | 7.5 | 125 | 143 | 10 |  |  |  | 13798400 |  |  |  |  | Có | Có | Có | PEROTAC - Bơm trục đứng IRG.pdf, tr.2 (hãng khác: REDPUMP, AQUARIS)
34 | IRG65-250/11 | 11 | 150 | 23,4 | 70 |  |  |  | 14080000 | 16800000 | [7 empty] | Không có trong catalogue đã duyệt – giữ nguyên thông số cũ
35 | IRG80-200/11 | 11 | 80 | 47 | 44 |  |  |  | 14080000 | 16800000 | [7 empty] | Không có trong catalogue đã duyệt – giữ nguyên thông số cũ
36 | IRG80-160/11 | 11 | 80 | 93,5 | 28 |  |  |  | 14080000 | 16800000 |  |  |  | Có | Có | Có | PEROTAC - Bơm trục đứng IRG.pdf, tr.2 (hãng khác: REDPUMP, AQUARIS)
37 | IRG100-160/11 | 11 | 100 | 105 | 30 |  |  |  | 14304000 | 16800000 | [7 empty] | Không có trong catalogue đã duyệt – giữ nguyên thông số cũ
38 | IRG125-125/11 | 11 | 125 | 143 | 16 | [7 empty] | Giá dự kiến | Có | Có | Có | PEROTAC - Bơm trục đứng IRG.pdf, tr.2 (hãng khác: REDPUMP, AQUARIS)
39 | IRG150-125/11 | 11 | 150 | 150 | 16 |  |  |  | 20025600 |  |  |  | Giá dự kiến |  |  |  |  | Không có trong catalogue đã duyệt – giữ nguyên thông số cũ
40 | IRG200-250/15 | 15 | 200 | 218 | 16 |  |  |  | 20025600 |  |  |  | Giá dự kiến |  |  |  |  | Không có trong catalogue đã duyệt – giữ nguyên thông số cũ
41 | IRG65-250/15 | 15 | 65 | 43.3 | 60 |  |  |  | 15238400 | 18180000 |  |  |  | Có | Có | Có | PEROTAC - Bơm trục đứng IRG.pdf, tr.2 (hãng khác: REDPUMP, AQUARIS)
42 | IRG80-160/15 | 15 | 80 | 100 | 32 |  |  |  | 15238400 | 18180000 |  |  |  | Có | Có | Có | PEROTAC - Bơm trục đứng IRG.pdf, tr.2 (hãng khác: REDPUMP, AQUARIS)
43 | IRG100-125/15 | 15 | 100 | 160 | 20 |  |  |  | 15238400 | 18180000 |  |  |  | Có | Có | Có | PEROTAC - Bơm trục đứng IRG.pdf, tr.2 (hãng khác: REDPUMP, AQUARIS)
44 | IRG125-160/15 | 15 | 125 | 138 | 24 |  |  |  | 15238400 | 18180000 |  |  |  | Có | Có | Có | PEROTAC - Bơm trục đứng IRG.pdf, tr.2 (hãng khác: REDPUMP, AQUARIS)
45 | IRG150-125/15 | 15 | 150 | 158 | 31 |  |  |  | 15238400 | 18180000 | [7 empty] | Không có trong catalogue đã duyệt – giữ nguyên thông số cũ
46 | IRG80-200/18.5 | 18.5 | 80 | 93,5 | 44 |  |  |  | 17248000 | 19980000 |  |  |  | Có | Có | Có | PEROTAC - Bơm trục đứng IRG.pdf, tr.2 (hãng khác: REDPUMP, AQUARIS)
47 | IRG100-160/18.5 | 18.5 | 100 | 140 | 28 |  |  |  | 17248000 | 19980000 |  |  |  | Có | Có | Có | PEROTAC - Bơm trục đứng IRG.pdf, tr.2 (hãng khác: REDPUMP, AQUARIS)
48 | IRG125-160/18.5 | 18.5 | 125 | 150 | 28 |  |  |  | 17248000 | 19980000 |  |  |  | Có | Có | Có | PEROTAC - Bơm trục đứng IRG.pdf, tr.2 (hãng khác: REDPUMP, AQUARIS)
49 | IRG150-160/18.5 | 18.5 | 150 | 193 | 32 |  |  |  | 17248000 | 19980000 | [7 empty] | Không có trong catalogue đã duyệt – giữ nguyên thông số cũ
50 | IRG200-250/18.5 | 18.5 | 200 | 260 | 22 |  |  |  | 17248000 | 19980000 |  |  |  | Có (mã IRG200-250/18.5-4) | Có (mã IRG200-250/18.5-4) | Có (mã IRG200-250/18.5-4) | PEROTAC - Bơm trục đứng IRG.pdf, tr.3 | Anh chốt 09/10/2026: tương ứng IRG200-250/18.5-4 (bơm 4 cực) trong catalogue: 18.5 kW, Q định mức 322 m3/h, H định mức 13 m. Theo anh dặn mã đã có thì không thay số trong bảng nên giữ số cũ.
51 | IRG80-200/22 | 22 | 80 | 100 | 50 |  |  |  |  | 24180000 |  |  |  | Có | Có | Có | PEROTAC - Bơm trục đứng IRG.pdf, tr.2 (hãng khác: REDPUMP, AQUARIS)
52 | IRG100-200/22 | 22 | 100 | 100 | 40 |  |  |  |  | 24180000 |  |  |  | Có | Có | Có | PEROTAC - Bơm trục đứng IRG.pdf, tr.2 (hãng khác: REDPUMP, AQUARIS)
53 | IRG125-160/22 | 22 | 125 | 160 | 32 |  |  |  |  | 24180000 |  |  |  | Có | Có | Có | PEROTAC - Bơm trục đứng IRG.pdf, tr.2 (hãng khác: REDPUMP, AQUARIS)
54 | IRG150-160/22 | 22 | 150 | 200 | 30 |  |  |  |  | 24180000 | [7 empty] | Không có trong catalogue đã duyệt – giữ nguyên thông số cũ
55 | IRG200-315/22 | 22 | 200 | 245 | 25 |  |  |  |  | 24180000 | [7 empty] | Không có trong catalogue đã duyệt – giữ nguyên thông số cũ
56 | IRG125-200/30 | 30 | 125 | 150 | 44 | [7 empty] | Giá dự kiến | Có | Có | Có | PEROTAC - Bơm trục đứng IRG.pdf, tr.2 (hãng khác: REDPUMP, AQUARIS)
57 | IRG150-200/30 | 30 | 150 | 172 | 37 |  |  |  |  | 36270000 |  |  | Giá dự kiến |  |  |  |  | Không có trong catalogue đã duyệt – giữ nguyên thông số cũ
58 | IRG200-315/30 | 30 | 200 | 260 | 34 |  |  |  |  | 36270000 |  |  | Giá dự kiến |  |  |  |  | Không có trong catalogue đã duyệt – giữ nguyên thông số cũ
59 | IRG125-200/37 | 37 | 125 | 160 | 50 |  |  |  |  | 50700000 |  |  | Giá dự kiến | Có | Có | Có | PEROTAC - Bơm trục đứng IRG.pdf, tr.2 (hãng khác: REDPUMP, AQUARIS)
60 | IRG150-200/37 | 37 | 150 | 187 | 44 |  |  |  |  | 50700000 |  |  | Giá dự kiến |  |  |  |  | Không có trong catalogue đã duyệt – giữ nguyên thông số cũ
61 | IRG200-400/37 | 37 | 200 | 248 | 46 |  |  |  |  | 70000000 |  |  | Giá dự kiến |  |  |  |  | Không có trong catalogue đã duyệt – giữ nguyên thông số cũ
62 | IRG200-400/45 | 45 | 200 | 292 | 52 |  |  |  |  | 81200000 |  |  | Giá dự kiến | Có (mã IRG200-400/45-4) | Có (mã IRG200-400/45-4) | Có (mã IRG200-400/45-4) | PEROTAC - Bơm trục đứng IRG.pdf, tr.3 | Anh chốt 09/10/2026: tương ứng IRG200-400/45-4 (bơm 4 cực) trong catalogue: 45 kW, Q định mức 320 m3/h, H định mức 32 m. Theo anh dặn mã đã có thì không thay số trong bảng nên giữ số cũ.

## Trục ngang
STT | MODEL | Công suất (kw) | Họng hút/xả (mm) | Lưu lượng (m3/h) | Cột áp (m) | REDPUMP | PEROTAC | AQUARIS | Giá nhập ĐL | Giá nhập HT | Giá nhập TK | Nguồn thông số (catalogue đã duyệt) | Ghi chú
MỤC 1 – BƠM REDPUMP
1 | CM32-160/1.5 | 1.5 | 50/32 | 0 - 18 | 25.4 - 15.8 | 4700000 |  |  | 3800000 | 3744000 | 3650000 | REDPUMP - Bơm trục ngang CM.pdf, tr.2
2 | CM32-160/2.2 | 2.2 | 50/32 | 0 - 24 | 31 - 15 | 5300000 |  |  | 4200000 | 4264000 | 4150000 | REDPUMP - Bơm trục ngang CM.pdf, tr.2
4 | CM32-160/3.0 | 3 | 50/32 | 0 - 27 | 35 - 15 | 5700000 |  |  | 4500000 | 4552000 | 4400000 | REDPUMP - Bơm trục ngang CM.pdf, tr.2
5 | CM32-200/4.0 | 4 | 50/32 | 0 - 27 | 54.5 - 28 | 7400000 |  |  | 5900000 |  | 5300000 | REDPUMP - Bơm trục ngang CM.pdf, tr.2
6 | CM32-250/5.5 | 5.5 | 50/32 | 0 - 24 | 60 - 34.5 | 9500000 |  |  | 7200000 |  |  | REDPUMP - Bơm trục ngang CM.pdf, tr.2
7 | CM32-250/7.5 | 7.5 | 50/32 | 0 - 24 | 69.5 - 53 | 9700000 |  |  | 8600000 |  |  | REDPUMP - Bơm trục ngang CM.pdf, tr.2
8 | CM32-250/9.2 | 9.2 | 50/32 | 0 - 24 | 75 - 59 | 12000000 | [5 empty] | REDPUMP - Bơm trục ngang CM.pdf, tr.2
13 | CM40-160/3.0 | 3 | 65/40 | 0 - 42 | 31.8 - 17.5 | 5700000 |  |  | 4500000 |  |  | REDPUMP - Bơm trục ngang CM.pdf, tr.3
14 | CM40-160/4.0 | 4 | 65/40 | 0 - 48 | 38 - 20.1 | 7400000 |  |  | 5900000 | 5464000 | 5300000 | REDPUMP - Bơm trục ngang CM.pdf, tr.3
15 | CM40-200/5.5 | 5.5 | 65/40 | 0 - 42 | 46 - 30 | 9500000 |  |  | 7200000 | 7320000 | 7000000 | REDPUMP - Bơm trục ngang CM.pdf, tr.3
16 | CM40-200/7.5 | 7.5 | 65/40 | 0 - 48 | 57 - 36.5 | 9700000 |  |  | 8600000 | 7520000 | 7200000 | REDPUMP - Bơm trục ngang CM.pdf, tr.3
17 | CM40-250/9.2 | 9.2 | 65/40 | 0 - 48 | 64 - 39.8 | 12000000 | [5 empty] | REDPUMP - Bơm trục ngang CM.pdf, tr.3
18 | CM40-250/11 | 11 | 65/40 | 0 - 48 | 72 - 47 | 14000000 |  |  | 11000000 | 10640000 | 10650000 | REDPUMP - Bơm trục ngang CM.pdf, tr.3
19 | CM40-250/15 | 15 | 65/40 | 0 - 48 | 84.5 - 61 | 15900000 |  |  | 12700000 | 12704000 | 12300000 | REDPUMP - Bơm trục ngang CM.pdf, tr.3
20 | CM40-250/18.5 | 18.5 | 65/40 | 0 - 48 | 90 - 66.5 | 18400000 |  |  | 14200000 |  |  | REDPUMP - Bơm trục ngang CM.pdf, tr.3
23 | CM50-125/4.0 | 4 | 65/50 | 0 - 84 | 24 - 11.8 | 7400000 |  |  | 5900000 |  |  | REDPUMP - Bơm trục ngang CM.pdf, tr.4
24 | CM50-160/5.5 | 5.5 | 65/50 | 0 - 84 | 32 - 14.8 | 9500000 |  |  | 7200000 | 7320000 | 7000000 | REDPUMP - Bơm trục ngang CM.pdf, tr.4
25 | CM50-160/7.5 | 7.5 | 65/50 | 0 - 90 | 40 - 21 | 9700000 |  |  | 8600000 | 7520000 | 7200000 | REDPUMP - Bơm trục ngang CM.pdf, tr.4
26 | CM50-200/9.2 | 9.2 | 65/50 | 0 - 84 | 50.5 - 26.7 | 12000000 | [5 empty] | REDPUMP - Bơm trục ngang CM.pdf, tr.4
27 | CM50-200/11 | 11 | 65/50 | 0 - 90 | 57.5 - 29 | 14000000 |  |  | 11000000 | 10640000 | 10650000 | REDPUMP - Bơm trục ngang CM.pdf, tr.4
28 | CM50-200/15 | 15 | 65/50 | 0 - 90 | 62 - 35.5 | 15900000 |  |  | 12700000 | 12704000 | 12300000 | REDPUMP - Bơm trục ngang CM.pdf, tr.4
30 | CM50-250/18.5 | 18.5 | 65/50 | 0 - 90 | 79 - 47 | 18400000 |  |  | 14200000 | 14704000 | 14000000 | REDPUMP - Bơm trục ngang CM.pdf, tr.4
31 | CM50-250/22 | 22 | 65/50 | 0 - 90 | 89.5 - 57 | 23300000 |  |  | 18400000 | 17720000 | 17750000 | REDPUMP - Bơm trục ngang CM.pdf, tr.4
33 | CM65-125/5.5 | 5.5 | 80/65 | 0 - 108 | 23 - 13.7 | 9500000 |  |  | 7200000 | 7464000 | 7000000 | REDPUMP - Bơm trục ngang CM.pdf, tr.5
34 | CM65-125/7.5 | 7.5 | 80/65 | 0 - 120 | 27 - 18 | 9700000 |  |  | 8600000 | 7664000 | 7200000 | REDPUMP - Bơm trục ngang CM.pdf, tr.5
35 | CM65-160/9.2 | 9.2 | 80/65 | 0 - 120 | 33 - 21.5 | 12000000 | [5 empty] | REDPUMP - Bơm trục ngang CM.pdf, tr.5
36 | CM65-160/11 | 11 | 80/65 | 0 - 120 | 36 - 25.5 | 14000000 |  |  | 11000000 | 10640000 | 10650000 | REDPUMP - Bơm trục ngang CM.pdf, tr.5
37 | CM65-160/15 | 15 | 80/65 | 0 - 138 | 42 - 29.5 | 15900000 |  |  | 12700000 | 12704000 | 12300000 | REDPUMP - Bơm trục ngang CM.pdf, tr.5
39 | CM65-200/18.5 | 18.5 | 80/65 | 0 - 120 | 52 - 42 | 18400000 |  |  | 14200000 | 15040000 | 14350000 | REDPUMP - Bơm trục ngang CM.pdf, tr.5
40 | CM65-200/22 | 22 | 80/65 | 0 - 138 | 59 - 44.5 | 23300000 |  |  | 18400000 | 17720000 | 17750000 | REDPUMP - Bơm trục ngang CM.pdf, tr.5
42 | CM65-250/30 | 30 | 80/65 | 0 - 138 | 80 - 58 | 31300000 |  |  | 25200000 | 25064000 | 26000000 | REDPUMP - Bơm trục ngang CM.pdf, tr.5
43 | CM65-250/37 | 37 | 80/65 | 0 - 138 | 92 - 68 | 33000000 |  |  | 27825000 | 26416000 | 27000000 | REDPUMP - Bơm trục ngang CM.pdf, tr.5
44 | CM65-315/45 | 45 | 80/65 | 0 - 144 | 102 - 83 | 38000000 | [5 empty] | REDPUMP - Bơm trục ngang CM.pdf, tr.6
48 | CM80-160/11 | 11 | 100/80 | 0 - 180 | 28 - 16 | 14000000 |  |  | 11000000 | 12448000 | 12000000 | REDPUMP - Bơm trục ngang CM.pdf, tr.7
49 | CM80-160/15 | 15 | 100/80 | 0 - 210 | 34 - 16.7 | 15900000 |  |  | 12700000 | 13592000 | 13000000 | REDPUMP - Bơm trục ngang CM.pdf, tr.7
50 | CM80-160/18.5 | 18.5 | 100/80 | 0 - 210 | 39 - 23.5 | 18400000 |  |  | 14200000 | 15040000 | 14500000 | REDPUMP - Bơm trục ngang CM.pdf, tr.7
51 | CM80-160/22 | 22 | 100/80 | 0 - 210 | 44 - 28.5 | 23300000 |  |  | 18400000 | 19168000 | 19000000 | REDPUMP - Bơm trục ngang CM.pdf, tr.7
53 | CM80-200/30 | 30 | 100/80 | 0 - 210 | 60 - 40.5 | 31300000 |  |  | 25200000 | 26800000 | 26000000 | REDPUMP - Bơm trục ngang CM.pdf, tr.8
54 | CM80-250/37 | 37 | 100/80 | 0 - 210 | 71.5 - 41 | 33000000 |  |  | 27825000 | 28000000 | 27000000 | REDPUMP - Bơm trục ngang CM.pdf, tr.8
55 | CM80-250/45 | 45 | 100/80 | 0 - 210 | 88 - 51 | 38000000 | [5 empty] | REDPUMP - Bơm trục ngang CM.pdf, tr.8
MỤC 2 – BƠM PEROTAC
1 | CM32-160/1.5 | 1.5 | 50/32 | 0 - 18 | 25.4 - 15.8 |  | 5400000 |  | 3800000 | 3744000 | 3650000 | PEROTAC - Bơm trục ngang CM.pdf, tr.2
2 | CM32-160/2.2 | 2.2 | 50/32 | 0 - 24 | 31 - 15 |  | 6200000 |  | 4200000 | 4264000 | 4150000 | PEROTAC - Bơm trục ngang CM.pdf, tr.2
4 | CM32-160/3.0 | 3 | 50/32 | 0 - 27 | 35 - 15 |  | 6600000 |  | 4500000 | 4552000 | 4400000 | PEROTAC - Bơm trục ngang CM.pdf, tr.2
5 | CM32-200/4.0 | 4 | 50/32 | 0 - 27 | 54.5 - 28 |  | 8600000 |  | 5900000 |  | 5300000 | PEROTAC - Bơm trục ngang CM.pdf, tr.2
6 | CM32-250/5.5 | 5.5 | 50/32 | 0 - 24 | 60 - 34.5 |  | 11000000 |  | 7200000 |  |  | PEROTAC - Bơm trục ngang CM.pdf, tr.2
7 | CM32-250/7.5 | 7.5 | 50/32 | 0 - 24 | 69.5 - 53 |  | 11300000 |  | 8600000 |  |  | PEROTAC - Bơm trục ngang CM.pdf, tr.2
8 | CM32-250/9.2 | 9.2 | 50/32 | 0 - 24 | 75 - 59 |  | 14000000 |  |  |  |  | PEROTAC - Bơm trục ngang CM.pdf, tr.2
13 | CM40-160/3.0 | 3 | 65/40 | 0 - 42 | 31.8 - 17.5 |  | 6600000 |  | 4500000 |  |  | PEROTAC - Bơm trục ngang CM.pdf, tr.3
14 | CM40-160/4.0 | 4 | 65/40 | 0 - 48 | 38 - 20.1 |  | 8600000 |  | 5900000 | 5464000 | 5300000 | PEROTAC - Bơm trục ngang CM.pdf, tr.3
15 | CM40-200/5.5 | 5.5 | 65/40 | 0 - 42 | 46 - 30 |  | 11000000 |  | 7200000 | 7320000 | 7000000 | PEROTAC - Bơm trục ngang CM.pdf, tr.3
16 | CM40-200/7.5 | 7.5 | 65/40 | 0 - 48 | 57 - 36.5 |  | 11300000 |  | 8600000 | 7520000 | 7200000 | PEROTAC - Bơm trục ngang CM.pdf, tr.3
17 | CM40-250/9.2 | 9.2 | 65/40 | 0 - 48 | 64 - 39.8 |  | 14000000 |  |  |  |  | PEROTAC - Bơm trục ngang CM.pdf, tr.3
18 | CM40-250/11 | 11 | 65/40 | 0 - 48 | 72 - 47 |  | 16200000 |  | 11000000 | 10640000 | 10650000 | PEROTAC - Bơm trục ngang CM.pdf, tr.3
19 | CM40-250/15 | 15 | 65/40 | 0 - 48 | 84.5 - 61 |  | 18400000 |  | 12700000 | 12704000 | 12300000 | PEROTAC - Bơm trục ngang CM.pdf, tr.3
20 | CM40-250/18.5 | 18.5 | 65/40 | 0 - 48 | 90 - 66.5 |  | 21300000 |  | 14200000 |  |  | PEROTAC - Bơm trục ngang CM.pdf, tr.3
23 | CM50-125/4.0 | 4 | 65/50 | 0 - 84 | 24 - 11.8 |  | 8600000 |  | 5900000 |  |  | PEROTAC - Bơm trục ngang CM.pdf, tr.4
24 | CM50-160/5.5 | 5.5 | 65/50 | 0 - 84 | 32 - 14.8 |  | 11000000 |  | 7200000 | 7320000 | 7000000 | PEROTAC - Bơm trục ngang CM.pdf, tr.4
25 | CM50-160/7.5 | 7.5 | 65/50 | 0 - 90 | 40 - 21 |  | 11300000 |  | 8600000 | 7520000 | 7200000 | PEROTAC - Bơm trục ngang CM.pdf, tr.4
26 | CM50-200/9.2 | 9.2 | 65/50 | 0 - 84 | 50.5 - 26.7 |  | 14000000 |  |  |  |  | PEROTAC - Bơm trục ngang CM.pdf, tr.4
27 | CM50-200/11 | 11 | 65/50 | 0 - 90 | 57.5 - 29 |  | 16200000 |  | 11000000 | 10640000 | 10650000 | PEROTAC - Bơm trục ngang CM.pdf, tr.4
28 | CM50-200/15 | 15 | 65/50 | 0 - 90 | 62 - 35.5 |  | 18400000 |  | 12700000 | 12704000 | 12300000 | PEROTAC - Bơm trục ngang CM.pdf, tr.4
30 | CM50-250/18.5 | 18.5 | 65/50 | 0 - 90 | 79 - 47 |  | 21300000 |  | 14200000 | 14704000 | 14000000 | PEROTAC - Bơm trục ngang CM.pdf, tr.4
31 | CM50-250/22 | 22 | 65/50 | 0 - 90 | 89.5 - 57 |  | 27000000 |  | 18400000 | 17720000 | 17750000 | PEROTAC - Bơm trục ngang CM.pdf, tr.4
33 | CM65-125/5.5 | 5.5 | 80/65 | 0 - 108 | 23 - 13.7 |  | 11000000 |  | 7200000 | 7464000 | 7000000 | PEROTAC - Bơm trục ngang CM.pdf, tr.5
34 | CM65-125/7.5 | 7.5 | 80/65 | 0 - 120 | 27 - 18 |  | 11300000 |  | 8600000 | 7664000 | 7200000 | PEROTAC - Bơm trục ngang CM.pdf, tr.5
35 | CM65-160/9.2 | 9.2 | 80/65 | 0 - 120 | 33 - 21.5 |  | 14000000 |  |  |  |  | PEROTAC - Bơm trục ngang CM.pdf, tr.5
36 | CM65-160/11 | 11 | 80/65 | 0 - 120 | 36 - 25.5 |  | 16200000 |  | 11000000 | 10640000 | 10650000 | PEROTAC - Bơm trục ngang CM.pdf, tr.5
37 | CM65-160/15 | 15 | 80/65 | 0 - 138 | 42 - 29.5 |  | 18400000 |  | 12700000 | 12704000 | 12300000 | PEROTAC - Bơm trục ngang CM.pdf, tr.5
39 | CM65-200/18.5 | 18.5 | 80/65 | 0 - 120 | 52 - 42 |  | 21300000 |  | 14200000 | 15040000 | 14350000 | PEROTAC - Bơm trục ngang CM.pdf, tr.5
40 | CM65-200/22 | 22 | 80/65 | 0 - 138 | 59 - 44.5 |  | 27000000 |  | 18400000 | 17720000 | 17750000 | PEROTAC - Bơm trục ngang CM.pdf, tr.5
42 | CM65-250/30 | 30 | 80/65 | 0 - 138 | 80 - 58 |  | 36300000 |  | 25200000 | 25064000 | 26000000 | PEROTAC - Bơm trục ngang CM.pdf, tr.5
43 | CM65-250/37 | 37 | 80/65 | 0 - 138 | 92 - 68 |  | 38300000 |  | 27825000 | 26416000 | 27000000 | PEROTAC - Bơm trục ngang CM.pdf, tr.5
44 | CM65-315/45 | 45 | 80/65 | 0 - 144 | 102 - 83 |  | 45000000 |  |  |  |  | PEROTAC - Bơm trục ngang CM.pdf, tr.6
48 | CM80-160/11 | 11 | 100/80 | 0 - 180 | 28 - 16 |  | 16200000 |  | 11000000 | 12448000 | 12000000 | PEROTAC - Bơm trục ngang CM.pdf, tr.7
49 | CM80-160/15 | 15 | 100/80 | 0 - 210 | 34 - 16.7 |  | 18400000 |  | 12700000 | 13592000 | 13000000 | PEROTAC - Bơm trục ngang CM.pdf, tr.7
50 | CM80-160/18.5 | 18.5 | 100/80 | 0 - 210 | 39 - 23.5 |  | 21300000 |  | 14200000 | 15040000 | 14500000 | PEROTAC - Bơm trục ngang CM.pdf, tr.7
51 | CM80-160/22 | 22 | 100/80 | 0 - 210 | 44 - 28.5 |  | 27000000 |  | 18400000 | 19168000 | 19000000 | PEROTAC - Bơm trục ngang CM.pdf, tr.7
53 | CM80-200/30 | 30 | 100/80 | 0 - 210 | 60 - 40.5 |  | 36300000 |  | 25200000 | 26800000 | 26000000 | PEROTAC - Bơm trục ngang CM.pdf, tr.8
54 | CM80-250/37 | 37 | 100/80 | 0 - 210 | 71.5 - 41 |  | 38300000 |  | 27825000 | 28000000 | 27000000 | PEROTAC - Bơm trục ngang CM.pdf, tr.8
55 | CM80-250/45 | 45 | 100/80 | 0 - 210 | 88 - 51 |  | 45000000 |  |  |  |  | PEROTAC - Bơm trục ngang CM.pdf, tr.8
MỤC 3 – BƠM AQUARIS
1 | CM32-160/1.5 | 1.5 | 50/32 | 0 - 18 | 25.4 - 15.8 |  |  | 8730000 | 3800000 | 3744000 | 3650000 | AQUARIS - Bơm trục ngang CM.pdf, tr.2
2 | CM32-160/2.2 | 2.2 | 50/32 | 0 - 24 | 31 - 15 |  |  | 9900000 | 4200000 | 4264000 | 4150000 | AQUARIS - Bơm trục ngang CM.pdf, tr.2
4 | CM32-160/3.0 | 3 | 50/32 | 0 - 27 | 35 - 15 |  |  | 10440000 | 4500000 | 4552000 | 4400000 | PEROTAC - Bơm trục ngang CM.pdf, tr.2 (dùng cho AQUARIS) | Catalogue AQUARIS chưa có mã này – đang bổ sung theo số PEROTAC
5 | CM32-200/4.0 | 4 | 50/32 | 0 - 27 | 54.5 - 28 |  |  | 11250000 | 5900000 |  | 5300000 | AQUARIS - Bơm trục ngang CM.pdf, tr.2
6 | CM32-250/5.5 | 5.5 | 50/32 | 0 - 24 | 60 - 34.5 |  |  | 17280000 | 7200000 |  |  | AQUARIS - Bơm trục ngang CM.pdf, tr.2
7 | CM32-250/7.5 | 7.5 | 50/32 | 0 - 24 | 69.5 - 53 |  |  | 18000000 | 8600000 |  |  | AQUARIS - Bơm trục ngang CM.pdf, tr.2
8 | CM32-250/9.2 | 9.2 | 50/32 | 0 - 24 | 75 - 59 |  |  | 22200000 |  |  |  | PEROTAC - Bơm trục ngang CM.pdf, tr.2 (dùng cho AQUARIS) | Catalogue AQUARIS chưa có mã này – đang bổ sung theo số PEROTAC
13 | CM40-160/3.0 | 3 | 65/40 | 9 - 36 | 30 - 21 |  |  | 10440000 | 4500000 |  |  | AQUARIS - Bơm trục ngang CM.pdf, tr.3
14 | CM40-160/4.0 | 4 | 65/40 | 9 - 39 | 35.5 - 25 |  |  | 11250000 | 5900000 | 5464000 | 5300000 | AQUARIS - Bơm trục ngang CM.pdf, tr.3
15 | CM40-200/5.5 | 5.5 | 65/40 | 9 - 42 | 44 - 30.5 |  |  | 17280000 | 7200000 | 7320000 | 7000000 | AQUARIS - Bơm trục ngang CM.pdf, tr.3
16 | CM40-200/7.5 | 7.5 | 65/40 | 9 - 42 | 56.5 - 40.5 |  |  | 18000000 | 8600000 | 7520000 | 7200000 | AQUARIS - Bơm trục ngang CM.pdf, tr.3
17 | CM40-250/9.2 | 9.2 | 65/40 | 0 - 48 | 64 - 39.8 |  |  | 22000000 |  |  |  | PEROTAC - Bơm trục ngang CM.pdf, tr.3 (dùng cho AQUARIS) | Catalogue AQUARIS chưa có mã này – đang bổ sung theo số PEROTAC
18 | CM40-250/11 | 11 | 65/40 | 9 - 42 | 76.1 - 52.4 |  |  | 25200000 | 11000000 | 10640000 | 10650000 | AQUARIS - Bơm trục ngang CM.pdf, tr.3
19 | CM40-250/15 | 15 | 65/40 | 9 - 42 | 91.9 - 72.4 |  |  | 28800000 | 12700000 | 12704000 | 12300000 | AQUARIS - Bơm trục ngang CM.pdf, tr.3
20 | CM40-250/18.5 | 18.5 | 65/40 | 0 - 48 | 90 - 66.5 |  |  | 31950000 | 14200000 |  |  | PEROTAC - Bơm trục ngang CM.pdf, tr.3 (dùng cho AQUARIS) | Catalogue AQUARIS chưa có mã này – đang bổ sung theo số PEROTAC
23 | CM50-125/4.0 | 4 | 65/50 | 30 - 60 | 23.5 - 17 |  |  | 11250000 | 5900000 |  |  | AQUARIS - Bơm trục ngang CM.pdf, tr.4
24 | CM50-160/5.5 | 5.5 | 65/50 | 21 - 78 | 31 - 17 |  |  | 17280000 | 7200000 | 7320000 | 7000000 | AQUARIS - Bơm trục ngang CM.pdf, tr.4
25 | CM50-160/7.5 | 7.5 | 65/50 | 21 - 78 | 37.5 - 24 |  |  | 18000000 | 8600000 | 7520000 | 7200000 | AQUARIS - Bơm trục ngang CM.pdf, tr.4
26 | CM50-200/9.2 | 9.2 | 65/50 | 24 - 72 | 46 - 27.5 |  |  | 22200000 |  |  |  | AQUARIS - Bơm trục ngang CM.pdf, tr.4
27 | CM50-200/11 | 11 | 65/50 | 24 - 72 | 50.5 - 31 |  |  | 25200000 | 11000000 | 10640000 | 10650000 | AQUARIS - Bơm trục ngang CM.pdf, tr.4
28 | CM50-200/15 | 15 | 65/50 | 24 - 78 | 58.5 - 39 |  |  | 28800000 | 12700000 | 12704000 | 12300000 | AQUARIS - Bơm trục ngang CM.pdf, tr.4
30 | CM50-250/18.5 | 18.5 | 65/50 | 27 - 78 | 78.5 - 60 |  |  | 31950000 | 14200000 | 14704000 | 14000000 | AQUARIS - Bơm trục ngang CM.pdf, tr.4
31 | CM50-250/22 | 22 | 65/50 | 27 - 78 | 93 - 75 |  |  | 40500000 | 18400000 | 17720000 | 17750000 | AQUARIS - Bơm trục ngang CM.pdf, tr.4
33 | CM65-125/5.5 | 5.5 | 80/65 | 30 - 120 | 21.5 - 12 |  |  | 17280000 | 7200000 | 7464000 | 7000000 | AQUARIS - Bơm trục ngang CM.pdf, tr.5
34 | CM65-125/7.5 | 7.5 | 80/65 | 30 - 132 | 24.6 - 15 |  |  | 18000000 | 8600000 | 7664000 | 7200000 | AQUARIS - Bơm trục ngang CM.pdf, tr.5
35 | CM65-160/9.2 | 9.2 | 80/65 | 42 - 144 | 31 - 16 |  |  | 22200000 |  |  |  | AQUARIS - Bơm trục ngang CM.pdf, tr.5
36 | CM65-160/11 | 11 | 80/65 | 42 - 144 | 34.5 - 21 |  |  | 25200000 | 11000000 | 10640000 | 10650000 | AQUARIS - Bơm trục ngang CM.pdf, tr.5
37 | CM65-160/15 | 15 | 80/65 | 42 - 144 | 41 - 30 |  |  | 28800000 | 12700000 | 12704000 | 12300000 | AQUARIS - Bơm trục ngang CM.pdf, tr.5
39 | CM65-200/18.5 | 18.5 | 80/65 | 54 - 132 | 49.5 - 37 |  |  | 31950000 | 14200000 | 15040000 | 14350000 | AQUARIS - Bơm trục ngang CM.pdf, tr.5
40 | CM65-200/22 | 22 | 80/65 | 54 - 144 | 56.5 - 43 |  |  | 40500000 | 18400000 | 17720000 | 17750000 | AQUARIS - Bơm trục ngang CM.pdf, tr.5
42 | CM65-250/30 | 30 | 80/65 | 54 - 144 | 79.5 - 48.5 |  |  | 70200000 | 25200000 | 25064000 | 26000000 | AQUARIS - Bơm trục ngang CM.pdf, tr.5
43 | CM65-250/37 | 37 | 80/65 | 54 - 156 | 89.5 - 54 |  |  | 73800000 | 27825000 | 26416000 | 27000000 | AQUARIS - Bơm trục ngang CM.pdf, tr.5
44 | CM65-315/45 | 45 | 80/65 | 0 - 144 | 102 - 83 |  |  | 90000000 |  |  |  | AQUARIS - Bơm trục ngang CM.pdf, tr.6
48 | CM80-160/11 | 11 | 100/80 | 66 - 180 | 25.5 - 14 |  |  | 25200000 | 11000000 | 12448000 | 12000000 | AQUARIS - Bơm trục ngang CM.pdf, tr.7
49 | CM80-160/15 | 15 | 100/80 | 66 - 192 | 29.5 - 16 |  |  | 28800000 | 12700000 | 13592000 | 13000000 | AQUARIS - Bơm trục ngang CM.pdf, tr.7
50 | CM80-160/18.5 | 18.5 | 100/80 | 66 - 204 | 34 - 20 |  |  | 31950000 | 14200000 | 15040000 | 14500000 | AQUARIS - Bơm trục ngang CM.pdf, tr.7
51 | CM80-160/22 | 22 | 100/80 | 66 - 216 | 38.5 - 20 |  |  | 40500000 | 18400000 | 19168000 | 19000000 | AQUARIS - Bơm trục ngang CM.pdf, tr.7
53 | CM80-200/30 | 30 | 100/80 | 84 - 228 | 50.8 - 38.6 |  |  | 70200000 | 25200000 | 26800000 | 26000000 | AQUARIS - Bơm trục ngang CM.pdf, tr.7
54 | CM80-250/37 | 37 | 100/80 | 0 - 210 | 71.5 - 41 |  |  | 73800000 | 27825000 | 28000000 | 27000000 | PEROTAC - Bơm trục ngang CM.pdf, tr.8 (dùng cho AQUARIS) | Catalogue AQUARIS chưa có mã này – đang bổ sung theo số PEROTAC
55 | CM80-250/45 | 45 | 100/80 | 0 - 210 | 88 - 51 |  |  | 90000000 |  |  |  | PEROTAC - Bơm trục ngang CM.pdf, tr.8 (dùng cho AQUARIS) | Catalogue AQUARIS chưa có mã này – đang bổ sung theo số PEROTAC

## Trục ngang inox
STT | MODEL | Công suất (kw) | Họng hút/xả (mm) | Lưu lượng (m3/h) | Cột áp (m) | REDPUMP | PEROTAC | AQUARIS | Giá nhập HT | Giá nhập TT | Có trong catalogue REDPUMP | Có trong catalogue PEROTAC | Có trong catalogue AQUARIS | Nguồn thông số (catalogue đã duyệt) | Ghi chú
1 | 3M32-160/1.5 | 1.5 | 50/32 | 9 - 20 | 26.5 - 17 | 7200000 | 8200000 | 13300000 | 5321700 | 4900000 | Có | Có | Có | PEROTAC - Bơm trục ngang 3M.pdf, tr.2 (hãng khác: AQUARIS, REDPUMP)
2 | 3M32-160/2.2 | 2.2 | 50/32 | 9 - 20 | 34 - 25 | 8400000 | 9600000 | 15500000 | 6204600 | 5800000 | Có | Có | Có | PEROTAC - Bơm trục ngang 3M.pdf, tr.2 (hãng khác: AQUARIS, REDPUMP)
3 | 3M32-200/3.0 | 3 | 50/32 | 9 - 20 | 40 - 28 | 9900000 | 11400000 | 18400000 | 7346700 | 6900000 | Có | Có | Có | PEROTAC - Bơm trục ngang 3M.pdf, tr.2 (hãng khác: AQUARIS, REDPUMP)
4 | 3M32-200/4.0 | 4 | 50/32 | 9 - 24 | 52-37 | 11500000 | 13200000 | 21200000 | 8496900 |  | Có | Có | Có | PEROTAC - Bơm trục ngang 3M.pdf, tr.2 (hãng khác: AQUARIS, REDPUMP)
5 | 3M32-200/5.5 | 5.5 | 50/32 | 9 - 24 | 67.5 - 51 | 14000000 | 16000000 | 25900000 | 10343700 |  | Có | Có | Có | PEROTAC - Bơm trục ngang 3M.pdf, tr.2 (hãng khác: AQUARIS, REDPUMP)
6 | 3M40-125/1.5 | 1.5 | 65/40 | 12 - 42 | 19 - 7 | 7200000 | 8200000 | 13300000 | 5321700 |  | Có | Có | Có | PEROTAC - Bơm trục ngang 3M.pdf, tr.3 (hãng khác: AQUARIS, REDPUMP)
8 | 3M40-125/2.2 | 2.2 | 65/40 | 12 - 42 | 25.5 - 13 | 8400000 | 9600000 | 15500000 | 6204600 | 5800000 | Có | Có | Có | PEROTAC - Bơm trục ngang 3M.pdf, tr.3 (hãng khác: AQUARIS, REDPUMP)
9 | 3M40-160/3.0 | 3 | 65/40 | 12 - 42 | 29.5 - 17 | 9900000 | 11400000 | 18400000 | 7346700 | 6900000 | Có | Có | Có | PEROTAC - Bơm trục ngang 3M.pdf, tr.3 (hãng khác: AQUARIS, REDPUMP)
10 | 3M40-160/4.0 | 4 | 65/40 | 12 - 42 | 38.5 - 25.5 | 11500000 | 13200000 | 21200000 | 8496900 |  | Có | Có | Có | PEROTAC - Bơm trục ngang 3M.pdf, tr.3 (hãng khác: AQUARIS, REDPUMP)
11 | 3M40-200/5.5 | 5.5 | 65/40 | 12 - 42 | 45.5 - 31 | 14000000 | 16000000 | 25900000 | 10343700 |  | Có | Có | Có | PEROTAC - Bơm trục ngang 3M.pdf, tr.3 (hãng khác: AQUARIS, REDPUMP)
12 | 3M40-200/7.5 | 7.5 | 65/40 | 12 - 42 | 57 - 44 | 15400000 | 17700000 | 28600000 | 11421000 |  | Có | Có | Có | PEROTAC - Bơm trục ngang 3M.pdf, tr.3 (hãng khác: AQUARIS, REDPUMP)
13 | 3M40-200/11 | 11 | 65/40 | 12 - 42 | 71 - 59 | 20500000 | 23500000 | 37900000 | 15163200 |  | Có | Có | Có | PEROTAC - Bơm trục ngang 3M.pdf, tr.3 (hãng khác: AQUARIS, REDPUMP)
14 | 3M50-125/4.0 | 4 | 65/50 | 24 - 72 | 26 - 14 | 11500000 | 13200000 | 21200000 | 8496900 |  | Có | Có | Có | PEROTAC - Bơm trục ngang 3M.pdf, tr.4 (hãng khác: AQUARIS, REDPUMP)
15 | 3M50-160/5.5 | 5.5 | 65/50 | 24 - 72 | 31 - 18 | 14000000 | 16000000 | 25900000 | 10343700 |  | Có | Có | Có | PEROTAC - Bơm trục ngang 3M.pdf, tr.4 (hãng khác: AQUARIS, REDPUMP)
17 | 3M50-160/7.5 | 7.5 | 65/50 | 24 - 72 | 38.5 - 26 | 15400000 | 17700000 | 28600000 | 11421000 |  | Có | Có | Có | PEROTAC - Bơm trục ngang 3M.pdf, tr.4 (hãng khác: AQUARIS, REDPUMP)
18 | 3M50-200/11 | 11 | 65/50 | 24 - 72 | 57 - 42 | 20500000 | 23500000 | 37900000 | 15163200 | 14000000 | Có | Có | Có | PEROTAC - Bơm trục ngang 3M.pdf, tr.4 (hãng khác: AQUARIS, REDPUMP)
19 | 3M50-200/15 | 15 | 65/50 | 24 - 72 | 70 - 57 | 22800000 | 26200000 | 42200000 | 16880400 | 15500000 | Có | Có | Có | PEROTAC - Bơm trục ngang 3M.pdf, tr.4 (hãng khác: AQUARIS, REDPUMP)
20 | 3M65-125/5.5 | 5.5 | 80/65 | 36 - 126 | 24.3 - 8 | 14700000 | 16800000 | 27200000 | 10870200 |  | Có | Có | Có | PEROTAC - Bơm trục ngang 3M.pdf, tr.5 (hãng khác: AQUARIS, REDPUMP)
21 | 3M65-125/7.5 | 7.5 | 80/65 | 36 - 132 | 29.8 - 12 | 15600000 | 17900000 | 28900000 | 11558700 |  | Có | Có | Có | PEROTAC - Bơm trục ngang 3M.pdf, tr.5 (hãng khác: AQUARIS, REDPUMP)
22 | 3M65-160/11 | 11 | 80/65 | 36 - 138 | 38.8 - 20 | 20200000 | 23200000 | 37400000 | 14968800 | 14000000 | Có | Có | Có | PEROTAC - Bơm trục ngang 3M.pdf, tr.5 (hãng khác: AQUARIS, REDPUMP)
24 | 3M65-160/15 | 15 | 80/65 | 42 - 138 | 45.5 - 26.5 | 23700000 | 27200000 | 43900000 | 17568900 | 15500000 |  |  |  |  | Không có trong catalogue đã duyệt – giữ nguyên thông số cũ
25 | 3M65-200/18.5 | 18.5 | 80/65 | 36 - 138 | 58.6 - 36.3 | 28700000 | 32900000 | 53100000 | 21230100 |  | Có | Có | Có | PEROTAC - Bơm trục ngang 3M.pdf, tr.5 (hãng khác: AQUARIS, REDPUMP)
26 | 3M65-200/22 | 22 | 80/65 | 36 - 138 | 66 - 45 | 31900000 | 36600000 | 59000000 | 23611500 |  | Có | Có | Có | PEROTAC - Bơm trục ngang 3M.pdf, tr.5 (hãng khác: AQUARIS, REDPUMP)

## Trục ngang MHI
STT | MODEL | Công suất (kW) | Họng hút/xả (mm) | Lưu lượng max (m3/h) | Cột áp max (m) | REDPUMP | PEROTAC | AQUARIS | Giá nhập | Có trong catalogue REDPUMP | Có trong catalogue PEROTAC | Có trong catalogue AQUARIS | Nguồn thông số (catalogue đã duyệt) | Ghi chú
1 | MHI-202 | 0.37 | 25/25 | 4 | 27 |  |  |  |  | Có | Có | Có | PEROTAC - Bơm trục ngang MHI.pdf, tr.2 (hãng khác: REDPUMP, AQUARIS) | Dòng MỚI – chưa có giá
2 | MHI-203 | 0.55 | 25/25 | 4 | 37 |  |  |  |  | Có | Có | Có | PEROTAC - Bơm trục ngang MHI.pdf, tr.2 (hãng khác: REDPUMP, AQUARIS) | Dòng MỚI – chưa có giá
3 | MHI-204 | 0.55 | 25/25 | 4 | 45 |  |  |  |  | Có | Có | Có | PEROTAC - Bơm trục ngang MHI.pdf, tr.2 (hãng khác: REDPUMP, AQUARIS) | Dòng MỚI – chưa có giá
4 | MHI-205 | 0.75 | 25/25 | 4 | 54 |  |  |  |  | Có | Có | Có | PEROTAC - Bơm trục ngang MHI.pdf, tr.2 (hãng khác: REDPUMP, AQUARIS) | Dòng MỚI – chưa có giá
5 | MHI-206 | 1.1 | 25/25 | 4 | 69 |  |  |  |  | Có | Có | Có | PEROTAC - Bơm trục ngang MHI.pdf, tr.2 (hãng khác: REDPUMP, AQUARIS) | Dòng MỚI – chưa có giá
6 | MHI-402 | 0.37 | 32/25 | 7 | 23 |  |  |  |  | Có | Có | Có | PEROTAC - Bơm trục ngang MHI.pdf, tr.2 (hãng khác: REDPUMP, AQUARIS) | Dòng MỚI – chưa có giá
7 | MHI-403 | 0.55 | 32/25 | 7 | 28 |  |  |  |  | Có | Có | Có | PEROTAC - Bơm trục ngang MHI.pdf, tr.2 (hãng khác: REDPUMP, AQUARIS) | Dòng MỚI – chưa có giá
8 | MHI-404 | 0.75 | 32/25 | 7.5 | 37 |  |  |  |  | Có | Có | Có | PEROTAC - Bơm trục ngang MHI.pdf, tr.2 (hãng khác: REDPUMP, AQUARIS) | Dòng MỚI – chưa có giá
9 | MHI-405 | 1.1 | 32/25 | 7.2 | 45 |  |  |  |  | Có | Có | Có | PEROTAC - Bơm trục ngang MHI.pdf, tr.2 (hãng khác: REDPUMP, AQUARIS) | Dòng MỚI – chưa có giá
10 | MHI-406 | 1.5 | 32/25 | 7.2 | 55 |  |  |  |  | Có | Có | Có | PEROTAC - Bơm trục ngang MHI.pdf, tr.2 (hãng khác: REDPUMP, AQUARIS) | Dòng MỚI – chưa có giá
11 | MHI-802 | 0.75 | 40/32 | 10 | 23 |  |  |  |  | Có | Có | Có | PEROTAC - Bơm trục ngang MHI.pdf, tr.2 (hãng khác: REDPUMP, AQUARIS) | Dòng MỚI – chưa có giá
12 | MHI-803 | 1.1 | 40/32 | 10 | 28 |  |  |  |  | Có | Có | Có | PEROTAC - Bơm trục ngang MHI.pdf, tr.2 (hãng khác: REDPUMP, AQUARIS) | Dòng MỚI – chưa có giá
13 | MHI-804 | 1.5 | 40/32 | 10 | 38 |  |  |  |  | Có | Có | Có | PEROTAC - Bơm trục ngang MHI.pdf, tr.2 (hãng khác: REDPUMP, AQUARIS) | Dòng MỚI – chưa có giá
14 | MHI-805 | 2.2 | 40/32 | 12 | 47 |  |  |  |  | Có | Có | Có | PEROTAC - Bơm trục ngang MHI.pdf, tr.2 (hãng khác: REDPUMP, AQUARIS) | Dòng MỚI – chưa có giá
15 | MHI-1602 | 1.5 | 50/40 | 26 | 24 |  |  |  |  | Có | Có | Có | PEROTAC - Bơm trục ngang MHI.pdf, tr.2 (hãng khác: REDPUMP, AQUARIS) | Dòng MỚI – chưa có giá
16 | MHI-1603 | 1.85 | 50/40 | 26 | 30 |  |  |  |  | Có | Có | Có | PEROTAC - Bơm trục ngang MHI.pdf, tr.2 (hãng khác: REDPUMP, AQUARIS) | Dòng MỚI – chưa có giá
17 | MHI-1604 | 2.2 | 50/40 | 26 | 36 |  |  |  |  | Có | Có | Có | PEROTAC - Bơm trục ngang MHI.pdf, tr.2 (hãng khác: REDPUMP, AQUARIS) | Dòng MỚI – chưa có giá
STT | MODEL | Họng hút/xả (mm) | Áp cài đặt (bar) | Kích thước L0 × W × H (mm) |  | REDPUMP | PEROTAC | AQUARIS | Giá nhập | Có trong catalogue REDPUMP | Có trong catalogue PEROTAC | Có trong catalogue AQUARIS | Nguồn thông số (catalogue đã duyệt) | Ghi chú
1 | IVT-MHI202 | 25/25 | 1.6 | 505 × 180 × 540 | [5 empty] | Có | Có | Có | PEROTAC - Bơm trục ngang MHI.pdf, tr.3 | Dòng MỚI: cụm bơm MHI + biến tần IVT – catalogue không in công suất, Q, H riêng – chưa có giá
2 | IVT-MHI203 | 25/25 | 2.4 | 505 × 180 × 540 | [5 empty] | Có | Có | Có | PEROTAC - Bơm trục ngang MHI.pdf, tr.3 | Dòng MỚI: cụm bơm MHI + biến tần IVT – catalogue không in công suất, Q, H riêng – chưa có giá
3 | IVT-MHI402 | 32/25 | 1.6 | 505 × 180 × 540 | [5 empty] | Có | Có | Có | PEROTAC - Bơm trục ngang MHI.pdf, tr.3 | Dòng MỚI: cụm bơm MHI + biến tần IVT – catalogue không in công suất, Q, H riêng – chưa có giá
4 | IVT-MHI403 | 32/25 | 2.4 | 505 × 180 × 540 | [5 empty] | Có | Có | Có | PEROTAC - Bơm trục ngang MHI.pdf, tr.3 | Dòng MỚI: cụm bơm MHI + biến tần IVT – catalogue không in công suất, Q, H riêng – chưa có giá
5 | IVT-MHI404 | 32/25 | 3 | 553 × 180 × 540 | [5 empty] | Có | Có | Có | PEROTAC - Bơm trục ngang MHI.pdf, tr.3 | Dòng MỚI: cụm bơm MHI + biến tần IVT – catalogue không in công suất, Q, H riêng – chưa có giá
6 | IVT-MHI405 | 32/25 | 4 | 553 × 180 × 540 | [5 empty] | Có | Có | Có | PEROTAC - Bơm trục ngang MHI.pdf, tr.3 | Dòng MỚI: cụm bơm MHI + biến tần IVT – catalogue không in công suất, Q, H riêng – chưa có giá
7 | IVT-MHI406 | 32/25 | 5 | 577 × 180 × 540 | [5 empty] | Có | Có | Có | PEROTAC - Bơm trục ngang MHI.pdf, tr.3 | Dòng MỚI: cụm bơm MHI + biến tần IVT – catalogue không in công suất, Q, H riêng – chưa có giá
8 | IVT-MHI802 | 40/32 | 1.6 | 517 × 180 × 540 | [5 empty] | Có | Có | Có | PEROTAC - Bơm trục ngang MHI.pdf, tr.3 | Dòng MỚI: cụm bơm MHI + biến tần IVT – catalogue không in công suất, Q, H riêng – chưa có giá
9 | IVT-MHI803 | 40/32 | 2.4 | 517 × 180 × 540 | [5 empty] | Có | Có | Có | PEROTAC - Bơm trục ngang MHI.pdf, tr.3 | Dòng MỚI: cụm bơm MHI + biến tần IVT – catalogue không in công suất, Q, H riêng – chưa có giá
10 | IVT-MHI804 | 40/32 | 3 | 517 × 180 × 540 | [5 empty] | Có | Có | Có | PEROTAC - Bơm trục ngang MHI.pdf, tr.3 | Dòng MỚI: cụm bơm MHI + biến tần IVT – catalogue không in công suất, Q, H riêng – chưa có giá
11 | IVT-MHI805 | 40/32 | 4 | 517 × 180 × 540 | [5 empty] | Có | Có | Có | PEROTAC - Bơm trục ngang MHI.pdf, tr.3 | Dòng MỚI: cụm bơm MHI + biến tần IVT – catalogue không in công suất, Q, H riêng – chưa có giá
12 | IVT-MHI1602 | 50/40 | 1.6 | 537 × 180 × 540 | [5 empty] | Có | Có | Có | PEROTAC - Bơm trục ngang MHI.pdf, tr.3 | Dòng MỚI: cụm bơm MHI + biến tần IVT – catalogue không in công suất, Q, H riêng – chưa có giá
13 | IVT-MHI1603 | 50/40 | 2.4 | 537 × 180 × 540 | [5 empty] | Có | Có | Có | PEROTAC - Bơm trục ngang MHI.pdf, tr.3 | Dòng MỚI: cụm bơm MHI + biến tần IVT – catalogue không in công suất, Q, H riêng – chưa có giá
14 | IVT-MHI1604 | 50/40 | 3 | 582 × 210 × 590 | [5 empty] | Có | Có | Có | PEROTAC - Bơm trục ngang MHI.pdf, tr.3 | Dòng MỚI: cụm bơm MHI + biến tần IVT – catalogue không in công suất, Q, H riêng – chưa có giá

## DWO CDX
STT | MODEL | Công suất (kW) | Họng hút/xả (mm) | Lưu lượng max (m3/h) | Cột áp max (m) | REDPUMP | PEROTAC | AQUARIS | Giá nhập Tý | Giá nhập ĐL | Giá nhập HT | Có trong catalogue REDPUMP | Có trong catalogue PEROTAC | Có trong catalogue AQUARIS | Họng xả ghi trong catalogue | Nguồn thông số (catalogue đã duyệt) | Ghi chú
1 | CDX90/10-0.75KW-380V | 0.75 | 42-34 | 6.6 | 30.3 | 2600000 | 3000000 |  | 2050000 |  |  | Có | Có | Có | G1¼ × 1" | PEROTAC - Bơm trục ngang CDX.pdf, tr.2 (hãng khác: REDPUMP, AQUARIS)
2 | CDXM90/10-0.75KW-220V | 0.75 | 42 - 34 | 6.6 | 30.3 | 2600000 | 3000000 |  | 2050000 |  |  | Có | Có | Có | G1¼ × 1" | PEROTAC - Bơm trục ngang CDX.pdf, tr.2 (hãng khác: REDPUMP, AQUARIS)
3 | CDX120/15-1.1KW-380V | 1.1 | 42 - 34 | 10.8 | 24 | 3300000 | 3800000 |  | 2600000 |  |  | Anh chốt thêm 09/10 | Anh chốt thêm 09/10 | Anh chốt thêm 09/10 |  |  | Anh chốt 09/10/2026: thêm vào catalogue CDX cả 3 hãng, 1,1 kW, lưu lượng 3 - 9,6 m3/h, cột áp 33 - 22 m (chờ đưa vào catalogue). Theo anh dặn mã đã có thì không thay số trong bảng nên giữ số cũ.
4 | CDXM120/15-1.1KW-220V | 1.1 | 42 - 34 | 10.8 | 28 | 3300000 | 3800000 |  | 2600000 |  |  | Anh chốt thêm 09/10 | Anh chốt thêm 09/10 | Anh chốt thêm 09/10 |  |  | Anh chốt 09/10/2026: thêm vào catalogue CDX cả 3 hãng, 1,1 kW, lưu lượng 3 - 9,6 m3/h, cột áp 33 - 22 m (chờ đưa vào catalogue). Theo anh dặn mã đã có thì không thay số trong bảng nên giữ số cũ.
5 | CDX120/20-1.5KW-380V | 1.5 | 42 - 34 | 9.6 | 37.5 | 4000000 | 4600000 |  | 3200000 |  |  | Có | Có | Có | G1¼ × 1" | PEROTAC - Bơm trục ngang CDX.pdf, tr.2 (hãng khác: REDPUMP, AQUARIS)
6 | CDXM120/20-1.5KW-220V | 1.5 | 42 - 34 | 9.6 | 37.5 | 4000000 | 4600000 |  | 3200000 |  |  | Có | Có | Có | G1¼ × 1" | PEROTAC - Bơm trục ngang CDX.pdf, tr.2 (hãng khác: REDPUMP, AQUARIS)
| 2CDX70/10-0.75KW-380V | 0.75 | 42-34 | 4.8 | 38.5 | [6 empty] | Có | Có | Có | G1¼ × 1" | PEROTAC - Bơm trục ngang 2CDX.pdf, tr.1 | Dòng MỚI từ catalogue 2CDX – chưa có giá nhập/giá bán
| 2CDXM70/10-0.75KW-220V | 0.75 | 42-34 | 4.8 | 38.5 | [6 empty] | Có | Có | Có | G1¼ × 1" | PEROTAC - Bơm trục ngang 2CDX.pdf, tr.1 | Dòng MỚI từ catalogue 2CDX – chưa có giá nhập/giá bán
| 2CDX70/12-0.9KW-380V | 0.9 | 42-34 | 4.8 | 44.5 | [6 empty] | Có | Có | Có | G1¼ × 1" | PEROTAC - Bơm trục ngang 2CDX.pdf, tr.1 | Dòng MỚI từ catalogue 2CDX – chưa có giá nhập/giá bán
| 2CDXM70/12-0.9KW-220V | 0.9 | 42-34 | 4.8 | 44.5 | [6 empty] | Có | Có | Có | G1¼ × 1" | PEROTAC - Bơm trục ngang 2CDX.pdf, tr.1 | Dòng MỚI từ catalogue 2CDX – chưa có giá nhập/giá bán
| 2CDX70/15-1.1KW-380V | 1.1 | 42-34 | 4.8 | 52.5 | [6 empty] | Có | Có | Có | G1¼ × 1" | PEROTAC - Bơm trục ngang 2CDX.pdf, tr.1 | Dòng MỚI từ catalogue 2CDX – chưa có giá nhập/giá bán
| 2CDXM70/15-1.1KW-220V | 1.1 | 42-34 | 4.8 | 52.5 | [6 empty] | Có | Có | Có | G1¼ × 1" | PEROTAC - Bơm trục ngang 2CDX.pdf, tr.1 | Dòng MỚI từ catalogue 2CDX – chưa có giá nhập/giá bán
| 2CDX70/20-1.5KW-380V | 1.5 | 42-34 | 4.8 | 60 | [6 empty] | Có | Có | Có | G1¼ × 1" | PEROTAC - Bơm trục ngang 2CDX.pdf, tr.1 | Dòng MỚI từ catalogue 2CDX – chưa có giá nhập/giá bán
| 2CDXM70/20-1.5KW-220V | 1.5 | 42-34 | 4.8 | 60 | [6 empty] | Có | Có | Có | G1¼ × 1" | PEROTAC - Bơm trục ngang 2CDX.pdf, tr.1 | Dòng MỚI từ catalogue 2CDX – chưa có giá nhập/giá bán
8 | 2CDXM120/15-1.1KW-220V/380V | 1.1 | 42-34 | 9 | 42 | 4600000 | 5400000 |  | 3700000 |  |  | Có | Có | Có | G1¼ × 1" | PEROTAC - Bơm trục ngang 2CDX.pdf, tr.1 (hãng khác: REDPUMP, AQUARIS)
9 | 2CDXM120/20-1.5KW-220V/380V | 1.5 | 42-34 | 9 | 51.5 | 4900000 | 5700000 |  | 3900000 |  |  | Có | Có | Có | G1¼ × 1" | PEROTAC - Bơm trục ngang 2CDX.pdf, tr.1 (hãng khác: REDPUMP, AQUARIS)
| 2CDX120/30-2.2KW-380V | 2.2 | 42-34 | 9 | 59 | [6 empty] | Có | Có | Có | G1¼ × 1" | PEROTAC - Bơm trục ngang 2CDX.pdf, tr.1 | Dòng MỚI từ catalogue 2CDX – chưa có giá nhập/giá bán
| 2CDXM120/30-2.2KW-220V | 2.2 | 42-34 | 9 | 59 | [6 empty] | Có | Có | Có | G1¼ × 1" | PEROTAC - Bơm trục ngang 2CDX.pdf, tr.1 | Dòng MỚI từ catalogue 2CDX – chưa có giá nhập/giá bán
| 2CDX120/40-3KW-380V | 3 | 42-34 | 9 | 68.5 | [6 empty] | Có | Có | Có | G1¼ × 1" | PEROTAC - Bơm trục ngang 2CDX.pdf, tr.1 | Dòng MỚI từ catalogue 2CDX – chưa có giá nhập/giá bán
| 2CDXM120/40-3KW-220V | 3 | 42-34 | 9 | 68.5 | [6 empty] | Có | Có | Có | G1¼ × 1" | PEROTAC - Bơm trục ngang 2CDX.pdf, tr.1 | Dòng MỚI từ catalogue 2CDX – chưa có giá nhập/giá bán
10 | 2CDX200/30-2.2KW-380V | 2.2 | 42-34 | 12.6 | 52 | 5900000 | 6800000 |  | 4700000 |  |  | Có | Có | Có | G1½ × 1" | PEROTAC - Bơm trục ngang 2CDX.pdf, tr.1 (hãng khác: REDPUMP, AQUARIS)
| 2CDXM200/30-2.2KW-220V | 2.2 | 49-34 | 12.6 | 52 | [6 empty] | Có | Có | Có | G1½ × 1" | PEROTAC - Bơm trục ngang 2CDX.pdf, tr.1 | Dòng MỚI từ catalogue 2CDX – chưa có giá nhập/giá bán
| 2CDX200/40-3KW-380V | 3 | 49-34 | 12.6 | 62.5 | [6 empty] | Có | Có | Có | G1½ × 1" | PEROTAC - Bơm trục ngang 2CDX.pdf, tr.1 | Dòng MỚI từ catalogue 2CDX – chưa có giá nhập/giá bán
| 2CDXM200/40-3KW-220V | 3 | 49-34 | 12.6 | 62.5 | [6 empty] | Có | Có | Có | G1½ × 1" | PEROTAC - Bơm trục ngang 2CDX.pdf, tr.1 | Dòng MỚI từ catalogue 2CDX – chưa có giá nhập/giá bán
| 2CDX200/50-3.7KW-380V | 3.7 | 49-34 | 12.6 | 71.5 | [6 empty] | Có | Có | Có | G1½ × 1" | PEROTAC - Bơm trục ngang 2CDX.pdf, tr.1 | Dòng MỚI từ catalogue 2CDX – chưa có giá nhập/giá bán
11 | DWO037M-0.37KW-220V | 0.37 | 42-34 | 6 | 12 | 1900000 | 2200000 |  | 1500000 | 1480000 |  | Có | Có | Có | 1"1/4 × 1"1/4 | PEROTAC - Bơm trục ngang DWO (bản 2 trang).pdf, tr.1 (hãng khác: REDPUMP, AQUARIS)
12 | DWO100M-0.75KW-220V | 0.75 | 48-48 | 18 | 12 | 2800000 | 3200000 |  | 2200000 |  |  | Có | Có | Có | 1"1/4 × 1"1/4 | PEROTAC - Bơm trục ngang DWO (bản 2 trang).pdf, tr.1 (hãng khác: REDPUMP, AQUARIS)
13 | DWO150M-1.1KW-220V | 1.1 | 60-60 | 33 | 9.5 | 3900000 | 4500000 |  | 3100000 | 3180000 | 2916000 | Có | Có | Có | 2" × 2" | PEROTAC - Bơm trục ngang DWO (bản 2 trang).pdf, tr.1 (hãng khác: REDPUMP, AQUARIS)
14 | DWO200M-1.5KW-220V | 1.5 | 60-60 | 45 | 12.7 | 4100000 | 4800000 |  | 3300000 | 3450000 | 3078000 | Có | Có | Có | 2" × 2" | PEROTAC - Bơm trục ngang DWO (bản 2 trang).pdf, tr.1 (hãng khác: REDPUMP, AQUARIS)
15 | DWO300M-2.2KW-220V | 2.2 | 76-60 | 57 | 15 | 4800000 | 5500000 |  | 3800000 |  | 3612600 | Có | Có | Có | 2"1/2 × 2" | PEROTAC - Bơm trục ngang DWO (bản 2 trang).pdf, tr.1 (hãng khác: REDPUMP, AQUARIS)
17 | DWO037-0.37KW-380V | 0.37 | 42-34 | 6 | 12 | 1900000 | 2200000 |  | 1500000 | 1450000 |  | Có | Có | Có | 1"1/4 × 1"1/4 | PEROTAC - Bơm trục ngang DWO (bản 2 trang).pdf, tr.1 (hãng khác: REDPUMP, AQUARIS)
18 | DWO100T-0.75KW-380V | 0.75 | 48-48 | 18 | 12 | 2800000 | 3200000 |  | 2200000 |  |  | Có | Có | Có | 1"1/4 × 1"1/4 | PEROTAC - Bơm trục ngang DWO (bản 2 trang).pdf, tr.1 (hãng khác: REDPUMP, AQUARIS)
19 | DWO150T-1.1KW-380V | 1.1 | 60-60 | 33 | 9.5 | 3900000 | 4500000 |  | 3100000 | 2960000 | 2916000 | Có | Có | Có | 2" × 2" | PEROTAC - Bơm trục ngang DWO (bản 2 trang).pdf, tr.1 (hãng khác: REDPUMP, AQUARIS)
20 | DWO200T-1.5KW-380V | 1.5 | 60-60 | 45 | 12.7 | 4100000 | 4800000 |  | 3300000 | 3180000 | 3078000 | Có | Có | Có | 2" × 2" | PEROTAC - Bơm trục ngang DWO (bản 2 trang).pdf, tr.1 (hãng khác: REDPUMP, AQUARIS)
21 | DWO300T-2.2KW-380V | 2.2 | 76-60 | 57 | 15 | 4400000 | 5100000 |  | 3500000 |  | 3612600 | Có | Có | Có | 2"1/2 × 2" | PEROTAC - Bơm trục ngang DWO (bản 2 trang).pdf, tr.1 (hãng khác: REDPUMP, AQUARIS)
22 | DWO400T-3.0KW-380V | 3 | 76-60 | 66 | 17.5 | 5000000 | 5800000 |  | 4000000 |  |  | Có | Có | Có | 2"1/2 × 2" | PEROTAC - Bơm trục ngang DWO (bản 2 trang).pdf, tr.1 (hãng khác: REDPUMP, AQUARIS)

## KTZ
STT | MODEL | Công suất (kW) | Họng hút/xả (mm) | Lưu lượng max (m3/h) | Cột áp max (m) | REDPUMP | PEROTAC | AQUARIS | Giá nhập Tý | Giá nhập ĐL | Có trong catalogue REDPUMP | Có trong catalogue PEROTAC | Có trong catalogue AQUARIS | Nguồn thông số (catalogue đã duyệt) | Ghi chú
1 | KTZ21.5 -1.5KW-380V | 1.5 | 50 | 27 | 22 | 8500000 | 9900000 |  | 6800000 | 6296296 | Có | Có | Có | PEROTAC - Bơm chìm nước thải KTZ-LH.pdf, tr.2 (hãng khác: AQUARIS, REDPUMP)
2 | KTZ22.2 -2.2KW-380V | 2.2 | 50 | 33 | 26 | 9400000 | 10900000 |  | 7500000 | 6944444 | Có | Có | Có | PEROTAC - Bơm chìm nước thải KTZ-LH.pdf, tr.2 (hãng khác: AQUARIS, REDPUMP)
3 | KTZ32.2 -2.2KW-380V | 2.2 | 80 | 55 | 19 | 9400000 | 10900000 |  | 7500000 | 6944444 | Có | Có | Có | PEROTAC - Bơm chìm nước thải KTZ-LH.pdf, tr.2 (hãng khác: AQUARIS, REDPUMP)
4 | KTZ33.7 -3.7KW-380V | 3.7 | 80 | 55 | 29 | 15000000 | 17400000 |  | 12000000 | 11111111 | Có | Có | Có | PEROTAC - Bơm chìm nước thải KTZ-LH.pdf, tr.2 (hãng khác: AQUARIS, REDPUMP)
5 | KTZ35.5 -5.5KW-380V | 5.5 | 80 | 75 | 34 | 19000000 | 22000000 |  | 15200000 | 14074074 | Có | Có | Có | PEROTAC - Bơm chìm nước thải KTZ-LH.pdf, tr.2 (hãng khác: AQUARIS, REDPUMP)
6 | KTZ45.5 -5.5KW-380V | 5.5 | 100 | 105 | 23 | 19000000 | 22000000 |  | 15200000 | 14074074 | Có | Có | Có | PEROTAC - Bơm chìm nước thải KTZ-LH.pdf, tr.2 (hãng khác: AQUARIS, REDPUMP)
8 | KTZ47.5 -7.5KW-380V | 7.5 | 100 | 84 | 40 | 24800000 | 28700000 |  | 19800000 | 18333333 | Có | Có | Có | PEROTAC - Bơm chìm nước thải KTZ-LH.pdf, tr.2 (hãng khác: AQUARIS, REDPUMP)
9 | KTZ67.5 -7.5KW-380V | 7.5 | 150 | 124.8 | 31 | 24800000 | 28700000 |  | 19800000 | 18333333 | Có | Có | Có | PEROTAC - Bơm chìm nước thải KTZ-LH.pdf, tr.2 (hãng khác: AQUARIS, REDPUMP)
10 | KTZ411-11KW-380V | 11 | 100 | 84 | 48.5 | 33100000 | 38400000 |  | 26500000 | 24537037 | Có | Có | Có | PEROTAC - Bơm chìm nước thải KTZ-LH.pdf, tr.2 (hãng khác: AQUARIS, REDPUMP)
11 | KTZ611-11KW-380V | 11 | 150 | 147 | 32 | 33100000 | 38400000 |  | 26500000 | 24537037 | Có | Có | Có | PEROTAC - Bơm chìm nước thải KTZ-LH.pdf, tr.2 (hãng khác: AQUARIS, REDPUMP)
12 | KTZ415-15KW-380V | 15 | 100 | 84 | 56 | 40600000 | 47100000 |  | 32500000 | 30092593 | Có | Có | Có | PEROTAC - Bơm chìm nước thải KTZ-LH.pdf, tr.2 (hãng khác: AQUARIS, REDPUMP)
13 | KTZ615-15KW-380V | 15 | 150 | 156 | 40 | 40600000 | 47100000 |  | 32500000 | 30092593 | Có | Có | Có | PEROTAC - Bơm chìm nước thải KTZ-LH.pdf, tr.2 (hãng khác: AQUARIS, REDPUMP)
14 | LH422-22KW-380V | 22 | 100 | 130 | 68 | 106300000 | 123300000 |  | 85000000 | 78703704 | Có | Có | Có | PEROTAC - Bơm chìm nước thải KTZ-LH.pdf, tr.5 (hãng khác: AQUARIS, REDPUMP)
15 | LH622-22KW-380V | 22 | 150 | 200 | 50 | 106300000 | 123300000 |  | 85000000 | 78703704 | Có | Có | Có | PEROTAC - Bơm chìm nước thải KTZ-LH.pdf, tr.5 (hãng khác: AQUARIS, REDPUMP)
17 | LH430-30KW-380V | 30 | 100 | 170 | 78 | 131300000 | 152300000 |  | 105000000 | 97222222 | Có | Có | Có | PEROTAC - Bơm chìm nước thải KTZ-LH.pdf, tr.5 (hãng khác: AQUARIS, REDPUMP)
18 | LH630-30KW-380V | 30 | 150 | 220 | 58 | 131300000 | 152300000 |  | 105000000 | 97222222 | Có | Có | Có | PEROTAC - Bơm chìm nước thải KTZ-LH.pdf, tr.5 (hãng khác: AQUARIS, REDPUMP)

## Khuấy
STT | MODEL | Công suất (kw) | Lưu lượng (m3/min) | REDPUMP | PEROTAC | AQUARIS | Giá nhập ĐL | Giá nhập Trung Kiên | Có trong catalogue REDPUMP | Có trong catalogue PEROTAC | Có trong catalogue AQUARIS | Nguồn thông số (catalogue đã duyệt) | Ghi chú
1 | MIX-0.4 | 0.4 | 1.8 | 11500000 | 13000000 | 19500000 |  | 7800000 | Có | Có | Có | PEROTAC - Máy khuấy chìm MIX.pdf, tr.1 (hãng khác: REDPUMP, AQUARIS)
2 | MIX-0.75 | 0.75 | 3.2 | 12500000 | 14000000 | 21000000 |  | 7800000 | Có | Có | Có | PEROTAC - Máy khuấy chìm MIX.pdf, tr.1 (hãng khác: REDPUMP, AQUARIS)
3 | MIX-1.1 | 1.1 | 4 | 13000000 | 15000000 | 22500000 |  | 7800000 | Có | Có | Có | PEROTAC - Máy khuấy chìm MIX.pdf, tr.1 (hãng khác: REDPUMP, AQUARIS)
4 | MIX-1.5 | 1.5 | 4.5 | 13500000 | 15500000 | 23250000 |  | 9200000 | Có | Có | Có | PEROTAC - Máy khuấy chìm MIX.pdf, tr.1 (hãng khác: REDPUMP, AQUARIS)
5 | MIX-2.2 | 2.2 | 6.8 | 16000000 | 18000000 | 27000000 |  | 11300000 | Có | Có | Có | PEROTAC - Máy khuấy chìm MIX.pdf, tr.1 (hãng khác: REDPUMP, AQUARIS)
6 | 4MIX-0.4 | 0.4 | 1.8 | 12000000 | 14000000 | 21000000 | 10000000 |  | Có | Có | Có | PEROTAC - Máy khuấy chìm 4MIX.pdf, tr.1 (hãng khác: REDPUMP, AQUARIS)
8 | 4MIX-0.75 | 0.75 | 3.2 | 12500000 | 15000000 | 22500000 | 10000000 |  | Có | Có | Có | PEROTAC - Máy khuấy chìm 4MIX.pdf, tr.1 (hãng khác: REDPUMP, AQUARIS)
9 | 4MIX-1.1 | 1.1 | 4 | 13000000 | 16000000 | 24000000 | 10000000 |  | Có | Có | Có | PEROTAC - Máy khuấy chìm 4MIX.pdf, tr.1 (hãng khác: REDPUMP, AQUARIS)
10 | 4MIX-1.5 | 1.5 | 4.5 | 13500000 | 16500000 | 24750000 | 10000000 |  | Có | Có | Có | PEROTAC - Máy khuấy chìm 4MIX.pdf, tr.1 (hãng khác: REDPUMP, AQUARIS)
11 | 4MIX-2.2 | 2.2 | 6.8 | 16500000 | 19000000 | 28500000 | 14000000 |  | Có | Có | Có | PEROTAC - Máy khuấy chìm 4MIX.pdf, tr.1 (hãng khác: REDPUMP, AQUARIS)

## Định lượng
STT | MODEL | Công suất (W) | Lưu lượng (L/h) | Cột áp (Bar) | REDPUMP | PEROTAC | AQUARIS | Giá ĐL | Giá Trung Kiên | Có trong catalogue REDPUMP | Có trong catalogue PEROTAC | Có trong catalogue AQUARIS | Nguồn thông số (catalogue đã duyệt) | Ghi chú
1 | JLM1003 | 45 | 10 | 3 | ko có | ko có | 4200000 | 2315000 | 2200000 | Không có | Không có | Có | AQUARIS - Bơm định lượng JLM-JBB.pdf, tr.3
2 | JLM2003 | 45 | 20 | 3 | ko có | ko có | 4200000 | 2315000 | 2200000 | Không có | Không có | Có | AQUARIS - Bơm định lượng JLM-JBB.pdf, tr.3
3 | JLM3001 | 45 | 30 | 1 | ko có | ko có | 4500000 | 3520000 | 2200000 | Không có | Không có | Có | AQUARIS - Bơm định lượng JLM-JBB.pdf, tr.3
4 | JLM5001 | 45 | 50 | 1 | ko có | ko có | 4500000 | 3520000 | 2200000 | Không có | Không có | Có | AQUARIS - Bơm định lượng JLM-JBB.pdf, tr.3
5 | JBB50/10 | 250 | 50 | 10 | ko có | ko có | 8500000 | 5926000 | 5500000 | Không có | Không có | Có | AQUARIS - Bơm định lượng JLM-JBB.pdf, tr.4
6 | JBB75/10 | 250 | 75 | 10 | ko có | ko có | 8500000 | 5926000 | 5500000 | Không có | Không có | Có | AQUARIS - Bơm định lượng JLM-JBB.pdf, tr.4
7 | JBB101/10 | 250 | 101 | 10 | ko có | ko có | 8500000 | 5926000 | 5500000 | Không có | Không có | Có | AQUARIS - Bơm định lượng JLM-JBB.pdf, tr.4
8 | JBB155/10 | 250 | 155 | 10 | ko có | ko có | 8500000 | 5926000 | 5500000 | Không có | Không có | Có | AQUARIS - Bơm định lượng JLM-JBB.pdf, tr.4
9 | JBB201/7 | 250 | 201 | 7 | ko có | ko có | 10500000 | 5926000 | 5500000 | Không có | Không có | Có | AQUARIS - Bơm định lượng JLM-JBB.pdf, tr.4 | Anh chốt 09/10/2026: JBB201/7 công suất 250 W (catalogue đang ghi 370 W, chờ sửa catalogue). Giữ 250 W.
10 | JBB321/6 | 250 | 321 | 6 | ko có | ko có | 10500000 | 5926000 | 5500000 | Không có | Không có | Có | AQUARIS - Bơm định lượng JLM-JBB.pdf, tr.4 | Anh chốt 09/10/2026: JBB321/6 công suất 250 W (catalogue đang ghi 370 W, chờ sửa catalogue). Giữ 250 W.
11 | JBB421/6 | 370 | 421 | 6 | ko có | ko có | 10500000 | 5926000 | 5500000 | Không có | Không có | Có | AQUARIS - Bơm định lượng JLM-JBB.pdf, tr.4
12 | JBB521/5 | 370 | 521 | 5 | ko có | ko có | 16000000 | 5926000 | 12000000 | Không có | Không có | Có | AQUARIS - Bơm định lượng JLM-JBB.pdf, tr.4
13 | C660P | 45 | 14 | 4.2 | ko có | ko có | 4500000 |  | 2000000 |  |  |  |  | Không có trong catalogue đã duyệt – giữ nguyên thông số cũ
14 | C6125P | 45 | 30 | 2.1 | ko có | ko có | 5200000 |  | 2200000 |  |  |  |  | Không có trong catalogue đã duyệt – giữ nguyên thông số cũ
15 | C6250P | 45 | 55 | 0.7 | ko có | ko có | 6800000 |  | 2200000 |  |  |  |  | Không có trong catalogue đã duyệt – giữ nguyên thông số cũ

## ROOT
STT | MODEL | Công suất (kW) | Họng máy (mm) | Lưu lượng (m3/min) | Cột áp (KPa) | Perotac | Giá nhập gồm công lắp | Giá đầu Tý | Giá động cơ Electrim
4 | RL40-1.1KW | 1.1 | 40 | 0.7 - 2.45 | 9.8 - 78.4 | 17000000 | 12383000 | 10200000 | 1683000
5 | RL40-1.5KW | 1.5 | 40 | 0.7 - 2.45 | 9.8 - 78.4 | 17200000 | 12617000 | 10200000 | 1917000
6 | RL40-2.2KW | 2.2 | 40 | 0.7 - 2.45 | 9.8 - 78.4 | 17800000 | 13211000 | 10200000 | 2511000
9 | RL50-1.5KW | 1.5 | 50 | 1.16 - 4.08 | 9.8 - 78.4 | 21800000 | 15417000 | 13000000 | 1917000
10 | RL50-2.2KW | 2.2 | 50 | 1.16 - 4.08 | 9.8 - 78.4 | 22400000 | 16011000 | 13000000 | 2511000
11 | RL50-3KW | 3 | 50 | 1.16 - 4.08 | 9.8 - 78.4 | 22700000 | 16299000 | 13000000 | 2799000
12 | RL50-4KW | 4 | 50 | 1.16 - 4.08 | 9.8 - 78.4 | 23400000 | 17082000 | 13000000 | 3582000
13 | RL50-5.5KW | 5.5 | 50 | 1.16 - 4.08 | 9.8 - 78.4 | 24700000 | 18297000 | 13000000 | 4797000
15 | RL65-2.2KW | 2.2 | 65 | 1.95 - 5.71 | 9.8 - 78.4 | 24200000 | 17511000 | 14500000 | 2511000
16 | RL65-3KW | 3 | 65 | 1.95 - 5.71 | 9.8 - 78.4 | 24400000 | 17799000 | 14500000 | 2799000
17 | RL65-4KW | 4 | 65 | 1.95 - 5.71 | 9.8 - 78.4 | 25200000 | 18582000 | 14500000 | 3582000
18 | RL65-5.5KW | 5.5 | 65 | 1.95 - 5.71 | 9.8 - 78.4 | 26400000 | 19797000 | 14500000 | 4797000
19 | RL65-7.5KW | 7.5 | 65 | 1.95 - 5.71 | 9.8 - 78.4 | 27200000 | 20382000 | 14500000 | 5382000
3 | RL80-5.5KW | 5.5 | 80 | 2.91 - 9.32 | 9.8 - 78.4 | 36800000 | 28597000 | 23000000 | 4797000
4 | RL80-7.5KW | 7.5 | 80 | 2.91 - 9.32 | 9.8 - 78.4 | 37300000 | 29182000 | 23000000 | 5382000
5 | RL80-11KW | 11 | 80 | 2.91 - 9.32 | 9.8 - 78.4 | 40300000 | 32170000 | 23000000 | 8370000
6 | RL100-5.5KW | 5.5 | 100 | 5.08 - 14.65 | 9.8 - 78.4 | 42800000 | 30597000 | 25000000 | 4797000
7 | RL100-7.5KW | 7.5 | 100 | 5.08 - 14.65 | 9.8 - 78.4 | 43300000 | 31182000 | 25000000 | 5382000
8 | RL100-11KW | 11 | 100 | 5.08 - 14.65 | 9.8 - 78.4 | 46300000 | 34170000 | 25000000 | 8370000
9 | RL100-15KW | 15 | 100 | 5.08 - 14.65 | 9.8 - 78.4 | 47800000 | 35592000 | 25000000 | 9792000
10 | RL125-11KW | 11 | 125 | 9.94 - 28.74 | 9.8 - 78.4 | 70500000 | 52670000 | 43400000 | 8370000
11 | RL125-15KW | 15 | 125 | 9.94 - 28.74 | 9.8 - 78.4 | 73000000 | 54092000 | 43400000 | 9792000
12 | RL125-18.5KW | 18.5 | 125 | 9.94 - 28.74 | 9.8 - 78.4 | 75500000 | 56510000 | 43400000 | 12210000
12 | RL125-22KW | 22 | 125 | 9.94 - 28.74 | 9.8 - 78.4 | 77000000 | 57000000 | 43400000 | 13600000
20 | RL125-30KW | 30 | 125 | 9.94 - 28.74 | 9.8 - 78.4 | 81000000 | 61760000 | 43400000 | 17460000
1 | RL150-15KW | 15 | 150 | 13.09 - 37.26 | 9.8 - 78.4 | 80500000 | 56792000 | 47000000 | 9792000
2 | RL150-18.5KW | 18.5 | 150 | 13.09 - 37.26 | 9.8 - 78.4 | 83000000 | 59210000 | 47000000 | 12210000
3 | RL150-22KW | 22 | 150 | 13.09 - 37.26 | 9.8 - 78.4 | 84500000 | 61500000 | 47000000 | 13600000
3 | RL150-30KW | 30 | 150 | 13.09 - 37.26 | 9.8 - 78.4 | 88500000 | 65360000 | 47000000 | 17460000
4 | RL150-37KW | 37 | 150 | 13.09 - 37.26 | 9.8 - 78.4 | 94000000 | 70400000 | 47000000 | 22500000

## Phụ kiện
Loại | STT | Model | Giá bán | Giá nhập | Ghi chú
Khớp nối nhanh | 1 | TOS-2 | 1850000 | 1450000
Khớp nối nhanh | 2 | DN50 | 1850000 | 1000000
Khớp nối nhanh | 3 | DN65 | 2100000 | 1250000
Khớp nối nhanh | 4 | DN80 | 3500000 | 1500000
Khớp nối nhanh | 5 | DN100 | 4200000 | 2100000
Khớp nối nhanh | 6 | DN150 | 9350000 | 5500000
Khớp nối nhanh | 7 | DN200 | 12000000 | 8000000
Đĩa phân phối khí | 8 | CBD105 | 155000 | 155000
Đĩa phân phối khí | 9 | HD270 | 245000 | 290000
Đĩa phân phối khí | 10 | DN128 | 130000 | 100000 | Đổi mã DN168 → DN128 theo anh chốt 09/10/2026 (đĩa bọt thô DN128 – 5 inch, catalogue PEROTAC/REDPUMP Đĩa phân phối khí DN270-DN128). Giá giữ nguyên.
Đĩa phân phối khí | 11 | DN270 | 180000 | 120000
Phao điện 3M | 12 | T-80 | 150000 | 60000
Phao điện 5m | 13 | T-100 | 200000 | 90000
Ống Bạt DN50-50m | 14 | DN50-50M | 650000 | 432870
Ống Bạt DN65-50m | 15 | DN65-50M | 850000 | 630000
Ống Bạt DN80-50m | 16 | DN80-50M | 1100000 | 708333
Ống Bạt DN100-50m | 17 | DN100-50M | 1500000 | 1062500
Ống Bạt DN150-50m | 18 | DN150-50M | 2300000 | 1771000
Ống Bạt DN200-50m | 19 | DN200-50M | 4000000 | 3300000
Ống Bạt DN50-17M | 20 | DN50-17M | 250000 | 153000
Ống Bạt DN65-17M | 21 | DN65-17M | 300000
Ống Bạt DN80-17M | 22 | DN80-17M | 400000 | 245000
Ống Bạt DN100-17M | 23 | DN100-17M | 550000 | 340000
Ống Bạt DN150-17M | 24 | DN150-17M | 800000 | 580000
Ống Bạt DN200-17M | 25 | DN200-17M | 1800000 | 1250000

## NHAT KY THAY DOI
Trang tính | Dòng | Model | Cột | Giá trị cũ | Giá trị mới | Nguồn
thải Perotac | 69 | 200WC150-15-11 | (xoá cả dòng) |  | Xoá theo anh (câu 4): dòng trùng hệt dòng 67/68 | Anh Trung trả lời 09/10/2026
thải Perotac | 70 | 150WC150-25-15 | (xoá cả dòng) |  | Xoá theo anh (câu 4): dòng trùng hệt dòng 67/68 | Anh Trung trả lời 09/10/2026
Con sò | 2 | GB 90 | (xoá cả dòng) |  | Anh đã tự xoá GB 90, GB 200 trong bảng giá (09/10/2026) | Anh Trung trả lời 09/10/2026
Con sò | 3 | GB 200 | (xoá cả dòng) |  | Anh đã tự xoá GB 90, GB 200 trong bảng giá (09/10/2026) | Anh Trung trả lời 09/10/2026
thải Inox | 6 | FS300/50M | B MODEL | FS300/50M | FS300/80M | Anh Trung trả lời 09/10/2026 (câu 3)
Phụ kiện | 11 | DN168 | C Model | DN168 | DN128 | Anh Trung trả lời 09/10/2026 (câu 7): DN168 gõ nhầm của DN128
Giếng nhựa | 1 | (tiêu đề cột) | E | Lưu lượng | Lưu lượng max (m3/h) | Ghi rõ nghĩa cột theo catalogue
Giếng nhựa | 1 | (tiêu đề cột) | F | Cột áp | Cột áp max (m) | Ghi rõ nghĩa cột theo catalogue
thải Perotac | 5 | SSM-370 (1 pha) | F Cột áp max (m) | 7 | 9 | PEROTAC - Bơm chìm nước thải SS.pdf, tr.1
thải Perotac | 38 | 50WC15-25-3 | F Cột áp max (m) | 28 | 30 | PEROTAC - Bơm cắt rác WC.pdf, tr.2
thải Perotac | 52 | 80WC50-15-4 | E Lưu lượng max (m3/h) | 80 | 70 | PEROTAC - Bơm cắt rác WC.pdf, tr.4
thải Perotac | 65 | 150WC120-10-7.5 | E Lưu lượng max (m3/h) | 200 | 210 | PEROTAC - Bơm cắt rác WC.pdf, tr.6
thải Perotac | 71 | 200WC200-20-22 | E Lưu lượng max (m3/h) | 480 | 500 | PEROTAC - Bơm cắt rác WC.pdf, tr.7
thải Perotac | 72 | 200WC250-22-30 Tốc 1450 | F Cột áp max (m) | 28 | 32 | PEROTAC - Bơm cắt rác WC.pdf, tr.7
thải Perotac | 73 | 250WC600-9-30 Tốc 1450 | E Lưu lượng max (m3/h) | 720 | 1100 | PEROTAC - Bơm cắt rác WC.pdf, tr.8
thải Perotac | 73 | 250WC600-9-30 Tốc 1450 | F Cột áp max (m) | 24 | 17 | PEROTAC - Bơm cắt rác WC.pdf, tr.8
thải Perotac | 76 | 300WC800-12-45 Tốc 1450 | E Lưu lượng max (m3/h) | 1500 | 1600 | PEROTAC - Bơm cắt rác WC.pdf, tr.9
thải Perotac | 77 | 300WC800-15-55 Tốc 1450 | E Lưu lượng max (m3/h) | 1700 | 1800 | PEROTAC - Bơm cắt rác WC.pdf, tr.9
thải Perotac | 78 | 300WC800-20-75 Tốc 1450 | E Lưu lượng max (m3/h) | 2100 | 2200 | PEROTAC - Bơm cắt rác WC.pdf, tr.9
thải Perotac | 79 | 300WC950-20-95 Tốc 1450 | E Lưu lượng max (m3/h) | 2100 | 2200 | PEROTAC - Bơm cắt rác WC.pdf, tr.9
thải Perotac | 80 | 300WC1200-20-110 Tốc 1450 | E Lưu lượng max (m3/h) | 2500 | 2600 | PEROTAC - Bơm cắt rác WC.pdf, tr.9
thải Inox | 1 | (tiêu đề cột) | D | Lưu lượng (m3/h) | Lưu lượng max (m3/h) | Ghi rõ nghĩa cột theo catalogue
thải Inox | 1 | (tiêu đề cột) | E | Cột áp (m) | Cột áp max (m) | Ghi rõ nghĩa cột theo catalogue
thải Inox | 3 | FS100/40M | D Lưu lượng max (m3/h) | 22 | 18 | AQUARIS - Bơm chìm nước thải FS.pdf, tr.1
thải Inox | 8 | FS100/40T | D Lưu lượng max (m3/h) | 22 | 18 | AQUARIS - Bơm chìm nước thải FS.pdf, tr.1
thải Inox | 12 | FS-35-7-2.2 | D Lưu lượng max (m3/h) | 51 | 40 | AQUARIS - Bơm chìm nước thải FS inox.pdf, tr.1
thải Inox | 13 | FS-50-7-3.0 | D Lưu lượng max (m3/h) | 70 | 60 | AQUARIS - Bơm chìm nước thải FS inox.pdf, tr.1
thải Inox | 14 | FS-50-10-4.0 | D Lưu lượng max (m3/h) | 85 | 80 | AQUARIS - Bơm chìm nước thải FS inox.pdf, tr.1
thải Inox | 15 | FS-100-7-5.5 | D Lưu lượng max (m3/h) | 123 | 120 | AQUARIS - Bơm chìm nước thải FS inox.pdf, tr.1
thải Inox | 16 | FS-100-10-7.5 | D Lưu lượng max (m3/h) | 133 | 120 | AQUARIS - Bơm chìm nước thải FS inox.pdf, tr.1
thải Inox | 17 | FS-150-15-11 | D Lưu lượng max (m3/h) | 180 | 200 | AQUARIS - Bơm chìm nước thải FS inox.pdf, tr.2
thải Inox | 17 | FS-150-15-11 | E Cột áp max (m) | 24 | 26 | AQUARIS - Bơm chìm nước thải FS inox.pdf, tr.2
thải Inox | 18 | FS-150-20-15 | D Lưu lượng max (m3/h) | 180 | 250 | AQUARIS - Bơm chìm nước thải FS inox.pdf, tr.2
Con sò | 1 | (tiêu đề cột) | D | Lưu lượng (m3/h) | Lưu lượng max (m3/h) | Ghi rõ nghĩa cột theo catalogue
Con sò | 1 | (tiêu đề cột) | E | Cột áp (KPa) | Áp lực max (KPa) | Ghi rõ nghĩa cột theo catalogue
Con sò | 3 | GB-370 | D Lưu lượng max (m3/h) | 57 | 60 | PEROTAC - Máy thổi khí con sò GB.pdf, tr.3
Con sò | 3 | GB-370 | E Áp lực max (KPa) | 14 | 16 | PEROTAC - Máy thổi khí con sò GB.pdf, tr.3
Con sò | 18 | GB-11000S | D Lưu lượng max (m3/h) | 1200 | 1050 | PEROTAC - Máy thổi khí con sò GB.pdf, tr.9
Con sò | 19 | GB-15000S | D Lưu lượng max (m3/h) | 1037 | 1050 | PEROTAC - Máy thổi khí con sò GB.pdf, tr.10
Con sò | 19 | GB-15000S | E Áp lực max (KPa) | 95 | 77 | PEROTAC - Máy thổi khí con sò GB.pdf, tr.10
Con sò | 29 | GB-3000S/2 | E Áp lực max (KPa) | 43 | 44 | PEROTAC - Máy thổi khí con sò GB.pdf, tr.13
Trục đứng Inline | 1 | (tiêu đề cột) | E | Lưu lượng max (m3/h) | Lưu lượng định mức (m3/h) | Ghi rõ nghĩa cột theo catalogue
Trục đứng Inline | 1 | (tiêu đề cột) | F | Cột áp max (m) | Cột áp định mức (m) | Ghi rõ nghĩa cột theo catalogue
Trục đứng Inline | 3 | IRG40-100/0.75 | E Lưu lượng định mức (m3/h) | 6,3 | 11 | PEROTAC - Bơm trục đứng IRG.pdf, tr.2
Trục đứng Inline | 3 | IRG40-100/0.75 | F Cột áp định mức (m) | 12,5 | 10 | PEROTAC - Bơm trục đứng IRG.pdf, tr.2
Trục đứng Inline | 6 | IRG40-100/1.1 | E Lưu lượng định mức (m3/h) | 16,3 | 12.5 | PEROTAC - Bơm trục đứng IRG.pdf, tr.2
Trục đứng Inline | 6 | IRG40-100/1.1 | F Cột áp định mức (m) | 13,2 | 12.5 | PEROTAC - Bơm trục đứng IRG.pdf, tr.2
Trục đứng Inline | 11 | IRG40-160/2.2 | E Lưu lượng định mức (m3/h) | 6,3 | 11.7 | PEROTAC - Bơm trục đứng IRG.pdf, tr.2
Trục đứng Inline | 11 | IRG40-160/2.2 | F Cột áp định mức (m) | 32 | 28 | PEROTAC - Bơm trục đứng IRG.pdf, tr.2
Trục đứng Inline | 13 | IRG65-100/2.2 | E Lưu lượng định mức (m3/h) | 45 | 44.7 | PEROTAC - Bơm trục đứng IRG.pdf, tr.2
Trục đứng Inline | 15 | IRG40-200/3 | E Lưu lượng định mức (m3/h) | 6 | 10.6 | PEROTAC - Bơm trục đứng IRG.pdf, tr.2
Trục đứng Inline | 15 | IRG40-200/3 | F Cột áp định mức (m) | 44 | 36 | PEROTAC - Bơm trục đứng IRG.pdf, tr.2
Trục đứng Inline | 16 | IRG50-160/3 | E Lưu lượng định mức (m3/h) | 12,5 | 21.6 | PEROTAC - Bơm trục đứng IRG.pdf, tr.2
Trục đứng Inline | 16 | IRG50-160/3 | F Cột áp định mức (m) | 32 | 24 | PEROTAC - Bơm trục đứng IRG.pdf, tr.2
Trục đứng Inline | 19 | IRG40-200/4 | E Lưu lượng định mức (m3/h) | 6,5 | 11.7 | PEROTAC - Bơm trục đứng IRG.pdf, tr.2
Trục đứng Inline | 19 | IRG40-200/4 | F Cột áp định mức (m) | 50 | 44 | PEROTAC - Bơm trục đứng IRG.pdf, tr.2
Trục đứng Inline | 22 | IRG80-100/4 | E Lưu lượng định mức (m3/h) | 90 | 89 | PEROTAC - Bơm trục đứng IRG.pdf, tr.2
Trục đứng Inline | 26 | IRG50-200/5.5 | E Lưu lượng định mức (m3/h) | 12,5 | 21.8 | PEROTAC - Bơm trục đứng IRG.pdf, tr.2
Trục đứng Inline | 26 | IRG50-200/5.5 | F Cột áp định mức (m) | 50 | 38 | PEROTAC - Bơm trục đứng IRG.pdf, tr.2
Trục đứng Inline | 28 | IRG80-100/5.5 | F Cột áp định mức (m) | 12 | 12.5 | PEROTAC - Bơm trục đứng IRG.pdf, tr.2
Trục đứng Inline | 32 | IRG80-125/7.5 | E Lưu lượng định mức (m3/h) | 92 | 89 | PEROTAC - Bơm trục đứng IRG.pdf, tr.2
Trục đứng Inline | 39 | IRG125-125/11 | F Cột áp định mức (m) | 17 | 16 | PEROTAC - Bơm trục đứng IRG.pdf, tr.2
Trục đứng Inline | 42 | IRG65-250/15 | E Lưu lượng định mức (m3/h) | 17,7 | 43.3 | PEROTAC - Bơm trục đứng IRG.pdf, tr.2
Trục đứng Inline | 42 | IRG65-250/15 | F Cột áp định mức (m) | 83 | 60 | PEROTAC - Bơm trục đứng IRG.pdf, tr.2
Trục đứng Inline | 45 | IRG125-160/15 | F Cột áp định mức (m) | 24,5 | 24 | PEROTAC - Bơm trục đứng IRG.pdf, tr.2
Trục đứng Inline | 48 | IRG100-160/18.5 | E Lưu lượng định mức (m3/h) | 150 | 140 | PEROTAC - Bơm trục đứng IRG.pdf, tr.2
Trục đứng Inline | 49 | IRG125-160/18.5 | F Cột áp định mức (m) | 30 | 28 | PEROTAC - Bơm trục đứng IRG.pdf, tr.2
Trục đứng Inline | 53 | IRG100-200/22 | E Lưu lượng định mức (m3/h) | 138 | 100 | PEROTAC - Bơm trục đứng IRG.pdf, tr.2
Trục đứng Inline | 53 | IRG100-200/22 | F Cột áp định mức (m) | 37 | 40 | PEROTAC - Bơm trục đứng IRG.pdf, tr.2
Trục đứng Inline | 57 | IRG125-200/30 | F Cột áp định mức (m) | 45 | 44 | PEROTAC - Bơm trục đứng IRG.pdf, tr.2
Trục ngang inox | 17 | 3M50-200/11 | E Lưu lượng (m3/h) | 36 - 72 | 24 - 72 | PEROTAC - Bơm trục ngang 3M.pdf, tr.4
Trục ngang inox | 17 | 3M50-200/11 | F Cột áp (m) | 55 - 42 | 57 - 42 | PEROTAC - Bơm trục ngang 3M.pdf, tr.4
Trục ngang inox | 18 | 3M50-200/15 | E Lưu lượng (m3/h) | 36 - 72 | 24 - 72 | PEROTAC - Bơm trục ngang 3M.pdf, tr.4
Trục ngang inox | 18 | 3M50-200/15 | F Cột áp (m) | 69 - 57 | 70 - 57 | PEROTAC - Bơm trục ngang 3M.pdf, tr.4
Trục ngang inox | 19 | 3M65-125/5.5 | E Lưu lượng (m3/h) | 42 - 126 | 36 - 126 | PEROTAC - Bơm trục ngang 3M.pdf, tr.5
Trục ngang inox | 19 | 3M65-125/5.5 | F Cột áp (m) | 24 - 8 | 24.3 - 8 | PEROTAC - Bơm trục ngang 3M.pdf, tr.5
Trục ngang inox | 20 | 3M65-125/7.5 | E Lưu lượng (m3/h) | 42 - 132 | 36 - 132 | PEROTAC - Bơm trục ngang 3M.pdf, tr.5
Trục ngang inox | 20 | 3M65-125/7.5 | F Cột áp (m) | 29.5 - 12 | 29.8 - 12 | PEROTAC - Bơm trục ngang 3M.pdf, tr.5
Trục ngang inox | 21 | 3M65-160/11 | E Lưu lượng (m3/h) | 42 - 138 | 36 - 138 | PEROTAC - Bơm trục ngang 3M.pdf, tr.5
Trục ngang inox | 21 | 3M65-160/11 | F Cột áp (m) | 38.5 - 20 | 38.8 - 20 | PEROTAC - Bơm trục ngang 3M.pdf, tr.5
Trục ngang inox | 23 | 3M65-200/18.5 | E Lưu lượng (m3/h) | 42 - 138 | 36 - 138 | PEROTAC - Bơm trục ngang 3M.pdf, tr.5
Trục ngang inox | 23 | 3M65-200/18.5 | F Cột áp (m) | 58.5 - 36.3 | 58.6 - 36.3 | PEROTAC - Bơm trục ngang 3M.pdf, tr.5
Trục ngang inox | 24 | 3M65-200/22 | E Lưu lượng (m3/h) | 42 - 138 | 36 - 138 | PEROTAC - Bơm trục ngang 3M.pdf, tr.5
Trục ngang inox | 24 | 3M65-200/22 | F Cột áp (m) | 65.5 - 45 | 66 - 45 | PEROTAC - Bơm trục ngang 3M.pdf, tr.5
DWO CDX | 2 | CDX90/10-0.75KW-380V | E Lưu lượng max (m3/h) | 9 | 6.6 | PEROTAC - Bơm trục ngang CDX.pdf, tr.2
DWO CDX | 2 | CDX90/10-0.75KW-380V | F Cột áp max (m) | 28 | 30.3 | PEROTAC - Bơm trục ngang CDX.pdf, tr.2
DWO CDX | 3 | CDXM90/10-0.75KW-220V | E Lưu lượng max (m3/h) | 9 | 6.6 | PEROTAC - Bơm trục ngang CDX.pdf, tr.2
DWO CDX | 3 | CDXM90/10-0.75KW-220V | F Cột áp max (m) | 24 | 30.3 | PEROTAC - Bơm trục ngang CDX.pdf, tr.2
DWO CDX | 6 | CDX120/20-1.5KW-380V | E Lưu lượng max (m3/h) | 11 | 9.6 | PEROTAC - Bơm trục ngang CDX.pdf, tr.2
DWO CDX | 6 | CDX120/20-1.5KW-380V | F Cột áp max (m) | 32 | 37.5 | PEROTAC - Bơm trục ngang CDX.pdf, tr.2
DWO CDX | 7 | CDXM120/20-1.5KW-220V | E Lưu lượng max (m3/h) | 11 | 9.6 | PEROTAC - Bơm trục ngang CDX.pdf, tr.2
DWO CDX | 7 | CDXM120/20-1.5KW-220V | F Cột áp max (m) | 32 | 37.5 | PEROTAC - Bơm trục ngang CDX.pdf, tr.2
DWO CDX | 16 | 2CDXM120/15-1.1KW-220V/380V | E Lưu lượng max (m3/h) | 11 | 9 | PEROTAC - Bơm trục ngang 2CDX.pdf, tr.1
DWO CDX | 16 | 2CDXM120/15-1.1KW-220V/380V | F Cột áp max (m) | 43 | 42 | PEROTAC - Bơm trục ngang 2CDX.pdf, tr.1
DWO CDX | 17 | 2CDXM120/20-1.5KW-220V/380V | E Lưu lượng max (m3/h) | 13 | 9 | PEROTAC - Bơm trục ngang 2CDX.pdf, tr.1
DWO CDX | 17 | 2CDXM120/20-1.5KW-220V/380V | F Cột áp max (m) | 54 | 51.5 | PEROTAC - Bơm trục ngang 2CDX.pdf, tr.1
DWO CDX | 22 | 2CDX200/30-2.2KW-380V | E Lưu lượng max (m3/h) | 15 | 12.6 | PEROTAC - Bơm trục ngang 2CDX.pdf, tr.1
DWO CDX | 22 | 2CDX200/30-2.2KW-380V | F Cột áp max (m) | 55 | 52 | PEROTAC - Bơm trục ngang 2CDX.pdf, tr.1
DWO CDX | 29 | DWO150M-1.1KW-220V | F Cột áp max (m) | 15 | 9.5 | PEROTAC - Bơm trục ngang DWO (bản 2 trang).pdf, tr.1
DWO CDX | 30 | DWO200M-1.5KW-220V | E Lưu lượng max (m3/h) | 42 | 45 | PEROTAC - Bơm trục ngang DWO (bản 2 trang).pdf, tr.1
DWO CDX | 30 | DWO200M-1.5KW-220V | F Cột áp max (m) | 18 | 12.7 | PEROTAC - Bơm trục ngang DWO (bản 2 trang).pdf, tr.1
DWO CDX | 31 | DWO300M-2.2KW-220V | F Cột áp max (m) | 21 | 15 | PEROTAC - Bơm trục ngang DWO (bản 2 trang).pdf, tr.1
DWO CDX | 34 | DWO150T-1.1KW-380V | E Lưu lượng max (m3/h) | 15 | 33 | PEROTAC - Bơm trục ngang DWO (bản 2 trang).pdf, tr.1
DWO CDX | 34 | DWO150T-1.1KW-380V | F Cột áp max (m) | 33 | 9.5 | PEROTAC - Bơm trục ngang DWO (bản 2 trang).pdf, tr.1
DWO CDX | 35 | DWO200T-1.5KW-380V | E Lưu lượng max (m3/h) | 42 | 45 | PEROTAC - Bơm trục ngang DWO (bản 2 trang).pdf, tr.1
DWO CDX | 35 | DWO200T-1.5KW-380V | F Cột áp max (m) | 18 | 12.7 | PEROTAC - Bơm trục ngang DWO (bản 2 trang).pdf, tr.1
DWO CDX | 36 | DWO300T-2.2KW-380V | F Cột áp max (m) | 21 | 15 | PEROTAC - Bơm trục ngang DWO (bản 2 trang).pdf, tr.1
DWO CDX | 37 | DWO400T-3.0KW-380V | E Lưu lượng max (m3/h) | 60 | 66 | PEROTAC - Bơm trục ngang DWO (bản 2 trang).pdf, tr.1
DWO CDX | 37 | DWO400T-3.0KW-380V | F Cột áp max (m) | 24 | 17.5 | PEROTAC - Bơm trục ngang DWO (bản 2 trang).pdf, tr.1
KTZ | 1 | (tiêu đề cột) | E | Lưu lượng (m3/h) | Lưu lượng max (m3/h) | Ghi rõ nghĩa cột theo catalogue
KTZ | 1 | (tiêu đề cột) | F | Cột áp (m) | Cột áp max (m) | Ghi rõ nghĩa cột theo catalogue
KTZ | 14 | LH422-22KW-380V | E Lưu lượng max (m3/h) | 138 | 130 | PEROTAC - Bơm chìm nước thải KTZ-LH.pdf, tr.5
KTZ | 15 | LH622-22KW-380V | E Lưu lượng max (m3/h) | 210 | 200 | PEROTAC - Bơm chìm nước thải KTZ-LH.pdf, tr.5
KTZ | 15 | LH622-22KW-380V | F Cột áp max (m) | 52 | 50 | PEROTAC - Bơm chìm nước thải KTZ-LH.pdf, tr.5
KTZ | 16 | LH430-30KW-380V | F Cột áp max (m) | 82 | 78 | PEROTAC - Bơm chìm nước thải KTZ-LH.pdf, tr.5
KTZ | 17 | LH630-30KW-380V | F Cột áp max (m) | 64 | 58 | PEROTAC - Bơm chìm nước thải KTZ-LH.pdf, tr.5
Khuấy | 3 | MIX-0.75 | D Lưu lượng (m3/min) | 3.6 | 3.2 | PEROTAC - Máy khuấy chìm MIX.pdf, tr.1
Khuấy | 4 | MIX-1.1 | D Lưu lượng (m3/min) | 4.2 | 4 | PEROTAC - Máy khuấy chìm MIX.pdf, tr.1
Khuấy | 6 | MIX-2.2 | D Lưu lượng (m3/min) | 6 | 6.8 | PEROTAC - Máy khuấy chìm MIX.pdf, tr.1
Khuấy | 8 | 4MIX-0.75 | D Lưu lượng (m3/min) | 3.6 | 3.2 | PEROTAC - Máy khuấy chìm 4MIX.pdf, tr.1
Khuấy | 9 | 4MIX-1.1 | D Lưu lượng (m3/min) | 4.2 | 4 | PEROTAC - Máy khuấy chìm 4MIX.pdf, tr.1
Khuấy | 11 | 4MIX-2.2 | D Lưu lượng (m3/min) | 6 | 6.8 | PEROTAC - Máy khuấy chìm 4MIX.pdf, tr.1
Định lượng | 1 | (tiêu đề cột) | C | Công suất (kW) | Công suất (W) | Ghi rõ nghĩa cột theo catalogue
Định lượng | 12 | JBB421/6 | C Công suất (W) | 250 | 370 | AQUARIS - Bơm định lượng JLM-JBB.pdf, tr.4
Định lượng | 12 | JBB421/6 | E Cột áp (Bar) | 5 | 6 | AQUARIS - Bơm định lượng JLM-JBB.pdf, tr.4
Giếng nhựa | 3 | 2SSm0.7/32-0.25 [REDPUMP] | E Lưu lượng max (m3/h) | 1 | 0.96 | REDPUMP - Bơm giếng SA.pdf, tr.2
Giếng nhựa | 4 | 2SSm0.7/38-0.37 [REDPUMP] | E Lưu lượng max (m3/h) | 1 | 0.96 | REDPUMP - Bơm giếng SA.pdf, tr.2
Giếng nhựa | 5 | 2.5SSm1.5/17-0.37 [REDPUMP] | F Cột áp max (m) | 48 | 46 | REDPUMP - Bơm giếng SA.pdf, tr.3
Giếng nhựa | 15 | 4SA4/12 [REDPUMP] | C CÔNG SUẤT (KW) | 1.1 | 0.92 | REDPUMP - Bơm giếng SA.pdf, tr.9
Giếng nhựa | 35 | 4SA10/9 [REDPUMP] | E Lưu lượng max (m3/h) | 13.8 | 14.4 | AQUARIS - Bơm giếng SA.pdf, tr.7
Giếng nhựa | 35 | 4SA10/9 [REDPUMP] | F Cột áp max (m) | 61 | 55 | AQUARIS - Bơm giếng SA.pdf, tr.7
Giếng nhựa | 74 | 2SSm0.7/32-0.25 [PEROTAC] | E Lưu lượng max (m3/h) | 1 | 0.96 | PEROTAC - Bơm giếng SA.pdf, tr.2
Giếng nhựa | 75 | 2SSm0.7/38-0.37 [PEROTAC] | E Lưu lượng max (m3/h) | 1 | 0.96 | PEROTAC - Bơm giếng SA.pdf, tr.2
Giếng nhựa | 76 | 2.5SSm1.5/17-0.37 [PEROTAC] | F Cột áp max (m) | 48 | 46 | PEROTAC - Bơm giếng SA.pdf, tr.3
Giếng nhựa | 86 | 4SA4/12 [PEROTAC] | C CÔNG SUẤT (KW) | 1.1 | 0.92 | PEROTAC - Bơm giếng SA.pdf, tr.9
Giếng nhựa | 106 | 4SA10/9 [PEROTAC] | E Lưu lượng max (m3/h) | 13.8 | 14.4 | AQUARIS - Bơm giếng SA.pdf, tr.7
Giếng nhựa | 106 | 4SA10/9 [PEROTAC] | F Cột áp max (m) | 61 | 55 | AQUARIS - Bơm giếng SA.pdf, tr.7
Giếng nhựa | 145 | 2SSm0.7/32-0.25 [AQUARIS] | E Lưu lượng max (m3/h) | 1 | 0.96 | PEROTAC - Bơm giếng SA.pdf, tr.2
Giếng nhựa | 146 | 2SSm0.7/38-0.37 [AQUARIS] | E Lưu lượng max (m3/h) | 1 | 0.96 | PEROTAC - Bơm giếng SA.pdf, tr.2
Giếng nhựa | 147 | 2.5SSm1.5/17-0.37 [AQUARIS] | F Cột áp max (m) | 48 | 46 | PEROTAC - Bơm giếng SA.pdf, tr.3
Giếng nhựa | 157 | 4SA4/12 [AQUARIS] | F Cột áp max (m) | 87 | 83 | AQUARIS - Bơm giếng SA.pdf, tr.4
Giếng nhựa | 161 | 4SA4/32 [AQUARIS] | F Cột áp max (m) | 232 | 220 | AQUARIS - Bơm giếng SA.pdf, tr.4
Giếng nhựa | 162 | 4SA4/40 [AQUARIS] | F Cột áp max (m) | 290 | 275 | AQUARIS - Bơm giếng SA.pdf, tr.4
Giếng nhựa | 163 | 4SA4/50 [AQUARIS] | F Cột áp max (m) | 363 | 344 | AQUARIS - Bơm giếng SA.pdf, tr.4
Giếng nhựa | 164 | 4SA6/11 [AQUARIS] | E Lưu lượng max (m3/h) | 8.4 | 9.6 | AQUARIS - Bơm giếng SA.pdf, tr.5
Giếng nhựa | 164 | 4SA6/11 [AQUARIS] | F Cột áp max (m) | 77 | 69 | AQUARIS - Bơm giếng SA.pdf, tr.5
Giếng nhựa | 166 | 4SA6/20 [AQUARIS] | E Lưu lượng max (m3/h) | 8.4 | 9.6 | AQUARIS - Bơm giếng SA.pdf, tr.5
Giếng nhựa | 166 | 4SA6/20 [AQUARIS] | F Cột áp max (m) | 140 | 126 | AQUARIS - Bơm giếng SA.pdf, tr.5
Giếng nhựa | 170 | 4SA6/52 [AQUARIS] | E Lưu lượng max (m3/h) | 8.4 | 9.6 | AQUARIS - Bơm giếng SA.pdf, tr.5
Giếng nhựa | 170 | 4SA6/52 [AQUARIS] | F Cột áp max (m) | 364 | 328 | AQUARIS - Bơm giếng SA.pdf, tr.5
Giếng nhựa | 177 | 4SA10/9 [AQUARIS] | E Lưu lượng max (m3/h) | 13.8 | 14.4 | AQUARIS - Bơm giếng SA.pdf, tr.7
Giếng nhựa | 177 | 4SA10/9 [AQUARIS] | F Cột áp max (m) | 61 | 55 | AQUARIS - Bơm giếng SA.pdf, tr.7
Giếng nhựa | 178 | 4SA10/13 [AQUARIS] | E Lưu lượng max (m3/h) | 13.8 | 14.4 | AQUARIS - Bơm giếng SA.pdf, tr.7
Giếng nhựa | 178 | 4SA10/13 [AQUARIS] | F Cột áp max (m) | 88 | 79 | AQUARIS - Bơm giếng SA.pdf, tr.7
Giếng nhựa | 183 | 4SA12/12 [AQUARIS] | E Lưu lượng max (m3/h) | 16.2 | 16 | AQUARIS - Bơm giếng SA.pdf, tr.8
Giếng nhựa | 183 | 4SA12/12 [AQUARIS] | F Cột áp max (m) | 74 | 73 | AQUARIS - Bơm giếng SA.pdf, tr.8
Giếng nhựa | 184 | 4SA12/16 [AQUARIS] | E Lưu lượng max (m3/h) | 16.2 | 16 | AQUARIS - Bơm giếng SA.pdf, tr.8
Giếng nhựa | 185 | 4SA12/20 [AQUARIS] | E Lưu lượng max (m3/h) | 16.2 | 16 | AQUARIS - Bơm giếng SA.pdf, tr.8
Giếng nhựa | 186 | 4SA12/26 [AQUARIS] | E Lưu lượng max (m3/h) | 16.2 | 16 | AQUARIS - Bơm giếng SA.pdf, tr.8
Giếng nhựa | 187 | 4SA12/32 [AQUARIS] | E Lưu lượng max (m3/h) | 16.2 | 16 | AQUARIS - Bơm giếng SA.pdf, tr.8
Giếng nhựa | 188 | 4SA16/12 [AQUARIS] | E Lưu lượng max (m3/h) | 21 | 22 | AQUARIS - Bơm giếng SA.pdf, tr.9
Giếng nhựa | 188 | 4SA16/12 [AQUARIS] | F Cột áp max (m) | 71 | 67 | AQUARIS - Bơm giếng SA.pdf, tr.9
Giếng nhựa | 189 | 4SA16/16 [AQUARIS] | E Lưu lượng max (m3/h) | 21 | 22 | AQUARIS - Bơm giếng SA.pdf, tr.9
Giếng nhựa | 189 | 4SA16/16 [AQUARIS] | F Cột áp max (m) | 95 | 88 | AQUARIS - Bơm giếng SA.pdf, tr.9
Giếng nhựa | 190 | 4SA16/20 [AQUARIS] | E Lưu lượng max (m3/h) | 21 | 22 | AQUARIS - Bơm giếng SA.pdf, tr.9
Giếng nhựa | 190 | 4SA16/20 [AQUARIS] | F Cột áp max (m) | 118 | 111 | AQUARIS - Bơm giếng SA.pdf, tr.9
Giếng nhựa | 191 | 4SA16/25 [AQUARIS] | E Lưu lượng max (m3/h) | 21 | 22 | AQUARIS - Bơm giếng SA.pdf, tr.9
Giếng nhựa | 191 | 4SA16/25 [AQUARIS] | F Cột áp max (m) | 148 | 139 | AQUARIS - Bơm giếng SA.pdf, tr.9
Giếng inox | 3 | 4SP5-08 [REDPUMP] | E Lưu lượng (m3/h) | 6 | 6.6 | REDPUMP - Bơm giếng SP.pdf, tr.2
Giếng inox | 3 | 4SP5-08 [REDPUMP] | F Cột áp (m) | 50 | 49 | REDPUMP - Bơm giếng SP.pdf, tr.2
Giếng inox | 4 | 4SP5-12 [REDPUMP] | E Lưu lượng (m3/h) | 6 | 6.6 | REDPUMP - Bơm giếng SP.pdf, tr.2
Giếng inox | 4 | 4SP5-12 [REDPUMP] | F Cột áp (m) | 76 | 74 | REDPUMP - Bơm giếng SP.pdf, tr.2
Giếng inox | 10 | 4SP8-18 [REDPUMP] | C CÔNG SUẤT (KW) | 3 | 2.6 | REDPUMP - Bơm giếng SP.pdf, tr.2
Giếng inox | 10 | 4SP8-18 [REDPUMP] | E Lưu lượng (m3/h) | 10 | 10.8 | REDPUMP - Bơm giếng SP.pdf, tr.2
Giếng inox | 10 | 4SP8-18 [REDPUMP] | F Cột áp (m) | 114 | 107 | REDPUMP - Bơm giếng SP.pdf, tr.2
Giếng inox | 11 | 4SP14-13 [REDPUMP] | F Cột áp (m) | 88 | 83 | REDPUMP - Bơm giếng SP.pdf, tr.3
Giếng inox | 12 | 4SP5-44 [REDPUMP] | E Lưu lượng (m3/h) | 6 | 6.6 | REDPUMP - Bơm giếng SP.pdf, tr.2
Giếng inox | 12 | 4SP5-44 [REDPUMP] | F Cột áp (m) | 275 | 271 | REDPUMP - Bơm giếng SP.pdf, tr.2
Giếng inox | 13 | 4SP8-21 [REDPUMP] | C CÔNG SUẤT (KW) | 4 | 3 | REDPUMP - Bơm giếng SP.pdf, tr.2
Giếng inox | 13 | 4SP8-21 [REDPUMP] | E Lưu lượng (m3/h) | 10 | 10.8 | REDPUMP - Bơm giếng SP.pdf, tr.2
Giếng inox | 13 | 4SP8-21 [REDPUMP] | F Cột áp (m) | 133 | 125 | REDPUMP - Bơm giếng SP.pdf, tr.2
Giếng inox | 15 | 4SP14-18 [REDPUMP] | F Cột áp (m) | 122 | 115 | REDPUMP - Bơm giếng SP.pdf, tr.3
Giếng inox | 16 | 4SP5-52 [REDPUMP] | E Lưu lượng (m3/h) | 6 | 6.6 | REDPUMP - Bơm giếng SP.pdf, tr.2
Giếng inox | 16 | 4SP5-52 [REDPUMP] | F Cột áp (m) | 326 | 320 | REDPUMP - Bơm giếng SP.pdf, tr.2
Giếng inox | 20 | 6SP30-5 [REDPUMP] | E Lưu lượng (m3/h) | 40 | 42 | REDPUMP - Bơm giếng SP.pdf, tr.6
Giếng inox | 20 | 6SP30-5 [REDPUMP] | F Cột áp (m) | 66 | 57 | REDPUMP - Bơm giếng SP.pdf, tr.6
Giếng inox | 21 | 6SP30-7 [REDPUMP] | E Lưu lượng (m3/h) | 40 | 42 | REDPUMP - Bơm giếng SP.pdf, tr.6
Giếng inox | 21 | 6SP30-7 [REDPUMP] | F Cột áp (m) | 92 | 80 | REDPUMP - Bơm giếng SP.pdf, tr.6
Giếng inox | 22 | 6SP46-05 [REDPUMP] | E Lưu lượng (m3/h) | 55 | 66 | REDPUMP - Bơm giếng SP.pdf, tr.7
Giếng inox | 22 | 6SP46-05 [REDPUMP] | F Cột áp (m) | 66 | 67 | REDPUMP - Bơm giếng SP.pdf, tr.7
Giếng inox | 23 | 6SP60-04 [REDPUMP] | E Lưu lượng (m3/h) | 65 | 78 | REDPUMP - Bơm giếng SP.pdf, tr.8
Giếng inox | 25 | 6SP46-06 [REDPUMP] | E Lưu lượng (m3/h) | 55 | 66 | REDPUMP - Bơm giếng SP.pdf, tr.7
Giếng inox | 25 | 6SP46-06 [REDPUMP] | F Cột áp (m) | 79 | 80 | REDPUMP - Bơm giếng SP.pdf, tr.7
Giếng inox | 26 | 6SP60-05 [REDPUMP] | E Lưu lượng (m3/h) | 65 | 78 | REDPUMP - Bơm giếng SP.pdf, tr.8
Giếng inox | 28 | 6SP46-07 [REDPUMP] | E Lưu lượng (m3/h) | 55 | 66 | REDPUMP - Bơm giếng SP.pdf, tr.7
Giếng inox | 28 | 6SP46-07 [REDPUMP] | F Cột áp (m) | 92 | 94 | REDPUMP - Bơm giếng SP.pdf, tr.7
Giếng inox | 29 | 6SP60-06 [REDPUMP] | E Lưu lượng (m3/h) | 65 | 78 | REDPUMP - Bơm giếng SP.pdf, tr.8
Giếng inox | 31 | 6SP46-10 [REDPUMP] | E Lưu lượng (m3/h) | 55 | 66 | REDPUMP - Bơm giếng SP.pdf, tr.7
Giếng inox | 31 | 6SP46-10 [REDPUMP] | F Cột áp (m) | 132 | 134 | REDPUMP - Bơm giếng SP.pdf, tr.7
Giếng inox | 32 | 6SP60-08 [REDPUMP] | E Lưu lượng (m3/h) | 65 | 78 | REDPUMP - Bơm giếng SP.pdf, tr.8
Giếng inox | 34 | 6SP46-12 [REDPUMP] | E Lưu lượng (m3/h) | 55 | 66 | REDPUMP - Bơm giếng SP.pdf, tr.7
Giếng inox | 34 | 6SP46-12 [REDPUMP] | F Cột áp (m) | 158 | 161 | REDPUMP - Bơm giếng SP.pdf, tr.7
Giếng inox | 35 | 6SP60-10 [REDPUMP] | E Lưu lượng (m3/h) | 65 | 78 | REDPUMP - Bơm giếng SP.pdf, tr.8
Giếng inox | 36 | 6SP20-32 [REDPUMP] | E Lưu lượng (m3/h) | 20 | 30 | AQUARIS - Bơm giếng SP.pdf, tr.15
Giếng inox | 38 | 6SP46-14 [REDPUMP] | E Lưu lượng (m3/h) | 55 | 66 | REDPUMP - Bơm giếng SP.pdf, tr.7
Giếng inox | 38 | 6SP46-14 [REDPUMP] | F Cột áp (m) | 185 | 188 | REDPUMP - Bơm giếng SP.pdf, tr.7
Giếng inox | 39 | 6SP60-12 [REDPUMP] | E Lưu lượng (m3/h) | 65 | 78 | REDPUMP - Bơm giếng SP.pdf, tr.8
Giếng inox | 40 | 6SP46-18 [REDPUMP] | E Lưu lượng (m3/h) | 55 | 66 | REDPUMP - Bơm giếng SP.pdf, tr.7
Giếng inox | 40 | 6SP46-18 [REDPUMP] | F Cột áp (m) | 238 | 241 | REDPUMP - Bơm giếng SP.pdf, tr.7
Giếng inox | 41 | 6SP60-16 [REDPUMP] | E Lưu lượng (m3/h) | 65 | 78 | REDPUMP - Bơm giếng SP.pdf, tr.8
Giếng inox | 42 | 8SP77-04 [REDPUMP] | E Lưu lượng (m3/h) | 90 | 96 | REDPUMP - Bơm giếng SP.pdf, tr.10
Giếng inox | 42 | 8SP77-04 [REDPUMP] | F Cột áp (m) | 79 | 80 | REDPUMP - Bơm giếng SP.pdf, tr.10
Giếng inox | 44 | 8SP77-05 [REDPUMP] | E Lưu lượng (m3/h) | 90 | 96 | REDPUMP - Bơm giếng SP.pdf, tr.10
Giếng inox | 44 | 8SP77-05 [REDPUMP] | F Cột áp (m) | 99 | 101 | REDPUMP - Bơm giếng SP.pdf, tr.10
Giếng inox | 45 | 8SP95-04 [REDPUMP] | C CÔNG SUẤT (KW) | 18.5 | 22 | REDPUMP - Bơm giếng SP.pdf, tr.11
Giếng inox | 45 | 8SP95-04 [REDPUMP] | E Lưu lượng (m3/h) | 110 | 120 | REDPUMP - Bơm giếng SP.pdf, tr.11
Giếng inox | 45 | 8SP95-04 [REDPUMP] | F Cột áp (m) | 82 | 85 | REDPUMP - Bơm giếng SP.pdf, tr.11
Giếng inox | 47 | 8SP77-06 [REDPUMP] | E Lưu lượng (m3/h) | 90 | 96 | REDPUMP - Bơm giếng SP.pdf, tr.10
Giếng inox | 47 | 8SP77-06 [REDPUMP] | F Cột áp (m) | 119 | 121 | REDPUMP - Bơm giếng SP.pdf, tr.10
Giếng inox | 48 | 8SP95-05 [REDPUMP] | C CÔNG SUẤT (KW) | 22 | 26 | REDPUMP - Bơm giếng SP.pdf, tr.11
Giếng inox | 48 | 8SP95-05 [REDPUMP] | E Lưu lượng (m3/h) | 110 | 120 | REDPUMP - Bơm giếng SP.pdf, tr.11
Giếng inox | 48 | 8SP95-05 [REDPUMP] | F Cột áp (m) | 102 | 106 | REDPUMP - Bơm giếng SP.pdf, tr.11
Giếng inox | 50 | 8SP77-08 [REDPUMP] | E Lưu lượng (m3/h) | 90 | 96 | REDPUMP - Bơm giếng SP.pdf, tr.10
Giếng inox | 50 | 8SP77-08 [REDPUMP] | F Cột áp (m) | 159 | 161 | REDPUMP - Bơm giếng SP.pdf, tr.10
Giếng inox | 52 | 8SP77-10 [REDPUMP] | E Lưu lượng (m3/h) | 90 | 96 | REDPUMP - Bơm giếng SP.pdf, tr.10
Giếng inox | 52 | 8SP77-10 [REDPUMP] | F Cột áp (m) | 198 | 201 | REDPUMP - Bơm giếng SP.pdf, tr.10
Giếng inox | 53 | 8SP95-08 [REDPUMP] | C CÔNG SUẤT (KW) | 37 | 45 | REDPUMP - Bơm giếng SP.pdf, tr.11
Giếng inox | 53 | 8SP95-08 [REDPUMP] | E Lưu lượng (m3/h) | 110 | 120 | REDPUMP - Bơm giếng SP.pdf, tr.11
Giếng inox | 53 | 8SP95-08 [REDPUMP] | F Cột áp (m) | 163 | 170 | REDPUMP - Bơm giếng SP.pdf, tr.11
Giếng inox | 55 | 8SP77-12 [REDPUMP] | E Lưu lượng (m3/h) | 90 | 96 | REDPUMP - Bơm giếng SP.pdf, tr.10
Giếng inox | 55 | 8SP77-12 [REDPUMP] | F Cột áp (m) | 238 | 241 | REDPUMP - Bơm giếng SP.pdf, tr.10
Giếng inox | 56 | 8SP95-10 [REDPUMP] | C CÔNG SUẤT (KW) | 45 | 55 | REDPUMP - Bơm giếng SP.pdf, tr.11
Giếng inox | 56 | 8SP95-10 [REDPUMP] | E Lưu lượng (m3/h) | 110 | 120 | REDPUMP - Bơm giếng SP.pdf, tr.11
Giếng inox | 56 | 8SP95-10 [REDPUMP] | F Cột áp (m) | 204 | 213 | REDPUMP - Bơm giếng SP.pdf, tr.11
Giếng inox | 61 | 8SP95-12 [REDPUMP] | C CÔNG SUẤT (KW) | 55 | 63 | REDPUMP - Bơm giếng SP.pdf, tr.11
Giếng inox | 61 | 8SP95-12 [REDPUMP] | E Lưu lượng (m3/h) | 110 | 120 | REDPUMP - Bơm giếng SP.pdf, tr.11
Giếng inox | 61 | 8SP95-12 [REDPUMP] | F Cột áp (m) | 246 | 255 | REDPUMP - Bơm giếng SP.pdf, tr.11
Giếng inox | 64 | 8SP95-14 [REDPUMP] | C CÔNG SUẤT (KW) | 63 | 75 | REDPUMP - Bơm giếng SP.pdf, tr.11
Giếng inox | 64 | 8SP95-14 [REDPUMP] | E Lưu lượng (m3/h) | 110 | 120 | REDPUMP - Bơm giếng SP.pdf, tr.11
Giếng inox | 64 | 8SP95-14 [REDPUMP] | F Cột áp (m) | 285 | 298 | REDPUMP - Bơm giếng SP.pdf, tr.11
Giếng inox | 65 | 8SP77-20 [REDPUMP] | E Lưu lượng (m3/h) | 90 | 96 | REDPUMP - Bơm giếng SP.pdf, tr.10
Giếng inox | 65 | 8SP77-20 [REDPUMP] | F Cột áp (m) | 397 | 402 | REDPUMP - Bơm giếng SP.pdf, tr.10
Giếng inox | 66 | 8SP95-16 [REDPUMP] | C CÔNG SUẤT (KW) | 75 | 92 | REDPUMP - Bơm giếng SP.pdf, tr.11
Giếng inox | 66 | 8SP95-16 [REDPUMP] | E Lưu lượng (m3/h) | 110 | 120 | REDPUMP - Bơm giếng SP.pdf, tr.11
Giếng inox | 66 | 8SP95-16 [REDPUMP] | F Cột áp (m) | 326 | 340 | REDPUMP - Bơm giếng SP.pdf, tr.11
Giếng inox | 70 | 10SP160-03 [REDPUMP] | E Lưu lượng (m3/h) | 180 | 216 | REDPUMP - Bơm giếng SP.pdf, tr.13
Giếng inox | 70 | 10SP160-03 [REDPUMP] | F Cột áp (m) | 99 | 103 | REDPUMP - Bơm giếng SP.pdf, tr.13
Giếng inox | 72 | 10SP160-04 [REDPUMP] | E Lưu lượng (m3/h) | 180 | 216 | REDPUMP - Bơm giếng SP.pdf, tr.13
Giếng inox | 72 | 10SP160-04 [REDPUMP] | F Cột áp (m) | 132 | 137 | REDPUMP - Bơm giếng SP.pdf, tr.13
Giếng inox | 74 | 10SP160-05 [REDPUMP] | E Lưu lượng (m3/h) | 180 | 216 | REDPUMP - Bơm giếng SP.pdf, tr.13
Giếng inox | 74 | 10SP160-05 [REDPUMP] | F Cột áp (m) | 160 | 171 | REDPUMP - Bơm giếng SP.pdf, tr.13
Giếng inox | 76 | 10SP160-06 [REDPUMP] | E Lưu lượng (m3/h) | 180 | 216 | REDPUMP - Bơm giếng SP.pdf, tr.13
Giếng inox | 76 | 10SP160-06 [REDPUMP] | F Cột áp (m) | 198 | 205 | REDPUMP - Bơm giếng SP.pdf, tr.13
Giếng inox | 79 | 10SP160-07 [REDPUMP] | C CÔNG SUẤT (KW) | 93 | 92 | REDPUMP - Bơm giếng SP.pdf, tr.13
Giếng inox | 79 | 10SP160-07 [REDPUMP] | E Lưu lượng (m3/h) | 180 | 216 | REDPUMP - Bơm giếng SP.pdf, tr.13
Giếng inox | 79 | 10SP160-07 [REDPUMP] | F Cột áp (m) | 231 | 240 | REDPUMP - Bơm giếng SP.pdf, tr.13
Giếng inox | 80 | 10SP160-08 [REDPUMP] | C CÔNG SUẤT (KW) | 93 | 92 | REDPUMP - Bơm giếng SP.pdf, tr.13
Giếng inox | 80 | 10SP160-08 [REDPUMP] | E Lưu lượng (m3/h) | 180 | 216 | REDPUMP - Bơm giếng SP.pdf, tr.13
Giếng inox | 80 | 10SP160-08 [REDPUMP] | F Cột áp (m) | 264 | 274 | REDPUMP - Bơm giếng SP.pdf, tr.13
Giếng inox | 81 | 10SP160-09 [REDPUMP] | E Lưu lượng (m3/h) | 180 | 216 | REDPUMP - Bơm giếng SP.pdf, tr.13
Giếng inox | 81 | 10SP160-09 [REDPUMP] | F Cột áp (m) | 297 | 308 | REDPUMP - Bơm giếng SP.pdf, tr.13
Giếng inox | 83 | 4SP5-08 [PEROTAC] | E Lưu lượng (m3/h) | 6 | 6.6 | PEROTAC - Bơm giếng SP.pdf, tr.2
Giếng inox | 83 | 4SP5-08 [PEROTAC] | F Cột áp (m) | 50 | 49 | PEROTAC - Bơm giếng SP.pdf, tr.2
Giếng inox | 84 | 4SP5-12 [PEROTAC] | E Lưu lượng (m3/h) | 6 | 6.6 | PEROTAC - Bơm giếng SP.pdf, tr.2
Giếng inox | 84 | 4SP5-12 [PEROTAC] | F Cột áp (m) | 76 | 74 | PEROTAC - Bơm giếng SP.pdf, tr.2
Giếng inox | 90 | 4SP8-18 [PEROTAC] | C CÔNG SUẤT (KW) | 3 | 2.6 | PEROTAC - Bơm giếng SP.pdf, tr.2
Giếng inox | 90 | 4SP8-18 [PEROTAC] | E Lưu lượng (m3/h) | 10 | 10.8 | PEROTAC - Bơm giếng SP.pdf, tr.2
Giếng inox | 90 | 4SP8-18 [PEROTAC] | F Cột áp (m) | 114 | 107 | PEROTAC - Bơm giếng SP.pdf, tr.2
Giếng inox | 91 | 4SP14-13 [PEROTAC] | F Cột áp (m) | 88 | 83 | PEROTAC - Bơm giếng SP.pdf, tr.3
Giếng inox | 92 | 4SP5-44 [PEROTAC] | E Lưu lượng (m3/h) | 6 | 6.6 | PEROTAC - Bơm giếng SP.pdf, tr.2
Giếng inox | 92 | 4SP5-44 [PEROTAC] | F Cột áp (m) | 275 | 271 | PEROTAC - Bơm giếng SP.pdf, tr.2
Giếng inox | 93 | 4SP8-21 [PEROTAC] | C CÔNG SUẤT (KW) | 4 | 3 | PEROTAC - Bơm giếng SP.pdf, tr.2
Giếng inox | 93 | 4SP8-21 [PEROTAC] | E Lưu lượng (m3/h) | 10 | 10.8 | PEROTAC - Bơm giếng SP.pdf, tr.2
Giếng inox | 93 | 4SP8-21 [PEROTAC] | F Cột áp (m) | 133 | 125 | PEROTAC - Bơm giếng SP.pdf, tr.2
Giếng inox | 95 | 4SP14-18 [PEROTAC] | F Cột áp (m) | 122 | 115 | PEROTAC - Bơm giếng SP.pdf, tr.3
Giếng inox | 96 | 4SP5-52 [PEROTAC] | E Lưu lượng (m3/h) | 6 | 6.6 | PEROTAC - Bơm giếng SP.pdf, tr.2
Giếng inox | 96 | 4SP5-52 [PEROTAC] | F Cột áp (m) | 326 | 320 | PEROTAC - Bơm giếng SP.pdf, tr.2
Giếng inox | 100 | 6SP30-5 [PEROTAC] | E Lưu lượng (m3/h) | 40 | 42 | PEROTAC - Bơm giếng SP.pdf, tr.6
Giếng inox | 100 | 6SP30-5 [PEROTAC] | F Cột áp (m) | 66 | 57 | PEROTAC - Bơm giếng SP.pdf, tr.6
Giếng inox | 101 | 6SP30-7 [PEROTAC] | E Lưu lượng (m3/h) | 40 | 42 | PEROTAC - Bơm giếng SP.pdf, tr.6
Giếng inox | 101 | 6SP30-7 [PEROTAC] | F Cột áp (m) | 92 | 80 | PEROTAC - Bơm giếng SP.pdf, tr.6
Giếng inox | 102 | 6SP46-05 [PEROTAC] | E Lưu lượng (m3/h) | 55 | 66 | PEROTAC - Bơm giếng SP.pdf, tr.7
Giếng inox | 102 | 6SP46-05 [PEROTAC] | F Cột áp (m) | 66 | 67 | PEROTAC - Bơm giếng SP.pdf, tr.7
Giếng inox | 103 | 6SP60-04 [PEROTAC] | E Lưu lượng (m3/h) | 65 | 78 | PEROTAC - Bơm giếng SP.pdf, tr.8
Giếng inox | 105 | 6SP46-06 [PEROTAC] | E Lưu lượng (m3/h) | 55 | 66 | PEROTAC - Bơm giếng SP.pdf, tr.7
Giếng inox | 105 | 6SP46-06 [PEROTAC] | F Cột áp (m) | 79 | 80 | PEROTAC - Bơm giếng SP.pdf, tr.7
Giếng inox | 106 | 6SP60-05 [PEROTAC] | E Lưu lượng (m3/h) | 65 | 78 | PEROTAC - Bơm giếng SP.pdf, tr.8
Giếng inox | 108 | 6SP46-07 [PEROTAC] | E Lưu lượng (m3/h) | 55 | 66 | PEROTAC - Bơm giếng SP.pdf, tr.7
Giếng inox | 108 | 6SP46-07 [PEROTAC] | F Cột áp (m) | 92 | 94 | PEROTAC - Bơm giếng SP.pdf, tr.7
Giếng inox | 109 | 6SP60-06 [PEROTAC] | E Lưu lượng (m3/h) | 65 | 78 | PEROTAC - Bơm giếng SP.pdf, tr.8
Giếng inox | 111 | 6SP46-10 [PEROTAC] | E Lưu lượng (m3/h) | 55 | 66 | PEROTAC - Bơm giếng SP.pdf, tr.7
Giếng inox | 111 | 6SP46-10 [PEROTAC] | F Cột áp (m) | 132 | 134 | PEROTAC - Bơm giếng SP.pdf, tr.7
Giếng inox | 112 | 6SP60-08 [PEROTAC] | E Lưu lượng (m3/h) | 65 | 78 | PEROTAC - Bơm giếng SP.pdf, tr.8
Giếng inox | 114 | 6SP46-12 [PEROTAC] | E Lưu lượng (m3/h) | 55 | 66 | PEROTAC - Bơm giếng SP.pdf, tr.7
Giếng inox | 114 | 6SP46-12 [PEROTAC] | F Cột áp (m) | 158 | 161 | PEROTAC - Bơm giếng SP.pdf, tr.7
Giếng inox | 115 | 6SP60-10 [PEROTAC] | E Lưu lượng (m3/h) | 65 | 78 | PEROTAC - Bơm giếng SP.pdf, tr.8
Giếng inox | 116 | 6SP20-32 [PEROTAC] | E Lưu lượng (m3/h) | 20 | 30 | AQUARIS - Bơm giếng SP.pdf, tr.15
Giếng inox | 118 | 6SP46-14 [PEROTAC] | E Lưu lượng (m3/h) | 55 | 66 | PEROTAC - Bơm giếng SP.pdf, tr.7
Giếng inox | 118 | 6SP46-14 [PEROTAC] | F Cột áp (m) | 185 | 188 | PEROTAC - Bơm giếng SP.pdf, tr.7
Giếng inox | 119 | 6SP60-12 [PEROTAC] | E Lưu lượng (m3/h) | 65 | 78 | PEROTAC - Bơm giếng SP.pdf, tr.8
Giếng inox | 120 | 6SP46-18 [PEROTAC] | E Lưu lượng (m3/h) | 55 | 66 | PEROTAC - Bơm giếng SP.pdf, tr.7
Giếng inox | 120 | 6SP46-18 [PEROTAC] | F Cột áp (m) | 238 | 241 | PEROTAC - Bơm giếng SP.pdf, tr.7
Giếng inox | 121 | 6SP60-16 [PEROTAC] | E Lưu lượng (m3/h) | 65 | 78 | PEROTAC - Bơm giếng SP.pdf, tr.8
Giếng inox | 122 | 8SP77-04 [PEROTAC] | E Lưu lượng (m3/h) | 90 | 96 | PEROTAC - Bơm giếng SP.pdf, tr.10
Giếng inox | 122 | 8SP77-04 [PEROTAC] | F Cột áp (m) | 79 | 80 | PEROTAC - Bơm giếng SP.pdf, tr.10
Giếng inox | 124 | 8SP77-05 [PEROTAC] | E Lưu lượng (m3/h) | 90 | 96 | PEROTAC - Bơm giếng SP.pdf, tr.10
Giếng inox | 124 | 8SP77-05 [PEROTAC] | F Cột áp (m) | 99 | 101 | PEROTAC - Bơm giếng SP.pdf, tr.10
Giếng inox | 125 | 8SP95-04 [PEROTAC] | C CÔNG SUẤT (KW) | 18.5 | 22 | PEROTAC - Bơm giếng SP.pdf, tr.11
Giếng inox | 125 | 8SP95-04 [PEROTAC] | E Lưu lượng (m3/h) | 110 | 120 | PEROTAC - Bơm giếng SP.pdf, tr.11
Giếng inox | 125 | 8SP95-04 [PEROTAC] | F Cột áp (m) | 82 | 85 | PEROTAC - Bơm giếng SP.pdf, tr.11
Giếng inox | 127 | 8SP77-06 [PEROTAC] | E Lưu lượng (m3/h) | 90 | 96 | PEROTAC - Bơm giếng SP.pdf, tr.10
Giếng inox | 127 | 8SP77-06 [PEROTAC] | F Cột áp (m) | 119 | 121 | PEROTAC - Bơm giếng SP.pdf, tr.10
Giếng inox | 128 | 8SP95-05 [PEROTAC] | C CÔNG SUẤT (KW) | 22 | 26 | PEROTAC - Bơm giếng SP.pdf, tr.11
Giếng inox | 128 | 8SP95-05 [PEROTAC] | E Lưu lượng (m3/h) | 110 | 120 | PEROTAC - Bơm giếng SP.pdf, tr.11
Giếng inox | 128 | 8SP95-05 [PEROTAC] | F Cột áp (m) | 102 | 106 | PEROTAC - Bơm giếng SP.pdf, tr.11
Giếng inox | 130 | 8SP77-08 [PEROTAC] | E Lưu lượng (m3/h) | 90 | 96 | PEROTAC - Bơm giếng SP.pdf, tr.10
Giếng inox | 130 | 8SP77-08 [PEROTAC] | F Cột áp (m) | 159 | 161 | PEROTAC - Bơm giếng SP.pdf, tr.10
Giếng inox | 132 | 8SP77-10 [PEROTAC] | E Lưu lượng (m3/h) | 90 | 96 | PEROTAC - Bơm giếng SP.pdf, tr.10
Giếng inox | 132 | 8SP77-10 [PEROTAC] | F Cột áp (m) | 198 | 201 | PEROTAC - Bơm giếng SP.pdf, tr.10
Giếng inox | 133 | 8SP95-08 [PEROTAC] | C CÔNG SUẤT (KW) | 37 | 45 | PEROTAC - Bơm giếng SP.pdf, tr.11
Giếng inox | 133 | 8SP95-08 [PEROTAC] | E Lưu lượng (m3/h) | 110 | 120 | PEROTAC - Bơm giếng SP.pdf, tr.11
Giếng inox | 133 | 8SP95-08 [PEROTAC] | F Cột áp (m) | 163 | 170 | PEROTAC - Bơm giếng SP.pdf, tr.11
Giếng inox | 135 | 8SP77-12 [PEROTAC] | E Lưu lượng (m3/h) | 90 | 96 | PEROTAC - Bơm giếng SP.pdf, tr.10
Giếng inox | 135 | 8SP77-12 [PEROTAC] | F Cột áp (m) | 238 | 241 | PEROTAC - Bơm giếng SP.pdf, tr.10
Giếng inox | 136 | 8SP95-10 [PEROTAC] | C CÔNG SUẤT (KW) | 45 | 55 | PEROTAC - Bơm giếng SP.pdf, tr.11
Giếng inox | 136 | 8SP95-10 [PEROTAC] | E Lưu lượng (m3/h) | 110 | 120 | PEROTAC - Bơm giếng SP.pdf, tr.11
Giếng inox | 136 | 8SP95-10 [PEROTAC] | F Cột áp (m) | 204 | 213 | PEROTAC - Bơm giếng SP.pdf, tr.11
Giếng inox | 141 | 8SP95-12 [PEROTAC] | C CÔNG SUẤT (KW) | 55 | 63 | PEROTAC - Bơm giếng SP.pdf, tr.11
Giếng inox | 141 | 8SP95-12 [PEROTAC] | E Lưu lượng (m3/h) | 110 | 120 | PEROTAC - Bơm giếng SP.pdf, tr.11
Giếng inox | 141 | 8SP95-12 [PEROTAC] | F Cột áp (m) | 246 | 255 | PEROTAC - Bơm giếng SP.pdf, tr.11
Giếng inox | 144 | 8SP95-14 [PEROTAC] | C CÔNG SUẤT (KW) | 63 | 75 | PEROTAC - Bơm giếng SP.pdf, tr.11
Giếng inox | 144 | 8SP95-14 [PEROTAC] | E Lưu lượng (m3/h) | 110 | 120 | PEROTAC - Bơm giếng SP.pdf, tr.11
Giếng inox | 144 | 8SP95-14 [PEROTAC] | F Cột áp (m) | 285 | 298 | PEROTAC - Bơm giếng SP.pdf, tr.11
Giếng inox | 145 | 8SP77-20 [PEROTAC] | E Lưu lượng (m3/h) | 90 | 96 | PEROTAC - Bơm giếng SP.pdf, tr.10
Giếng inox | 145 | 8SP77-20 [PEROTAC] | F Cột áp (m) | 397 | 402 | PEROTAC - Bơm giếng SP.pdf, tr.10
Giếng inox | 146 | 8SP95-16 [PEROTAC] | C CÔNG SUẤT (KW) | 75 | 92 | PEROTAC - Bơm giếng SP.pdf, tr.11
Giếng inox | 146 | 8SP95-16 [PEROTAC] | E Lưu lượng (m3/h) | 110 | 120 | PEROTAC - Bơm giếng SP.pdf, tr.11
Giếng inox | 146 | 8SP95-16 [PEROTAC] | F Cột áp (m) | 326 | 340 | PEROTAC - Bơm giếng SP.pdf, tr.11
Giếng inox | 150 | 10SP160-03 [PEROTAC] | E Lưu lượng (m3/h) | 180 | 216 | PEROTAC - Bơm giếng SP.pdf, tr.13
Giếng inox | 150 | 10SP160-03 [PEROTAC] | F Cột áp (m) | 99 | 103 | PEROTAC - Bơm giếng SP.pdf, tr.13
Giếng inox | 152 | 10SP160-04 [PEROTAC] | E Lưu lượng (m3/h) | 180 | 216 | PEROTAC - Bơm giếng SP.pdf, tr.13
Giếng inox | 152 | 10SP160-04 [PEROTAC] | F Cột áp (m) | 132 | 137 | PEROTAC - Bơm giếng SP.pdf, tr.13
Giếng inox | 154 | 10SP160-05 [PEROTAC] | E Lưu lượng (m3/h) | 180 | 216 | PEROTAC - Bơm giếng SP.pdf, tr.13
Giếng inox | 154 | 10SP160-05 [PEROTAC] | F Cột áp (m) | 160 | 171 | PEROTAC - Bơm giếng SP.pdf, tr.13
Giếng inox | 156 | 10SP160-06 [PEROTAC] | E Lưu lượng (m3/h) | 180 | 216 | PEROTAC - Bơm giếng SP.pdf, tr.13
Giếng inox | 156 | 10SP160-06 [PEROTAC] | F Cột áp (m) | 198 | 205 | PEROTAC - Bơm giếng SP.pdf, tr.13
Giếng inox | 159 | 10SP160-07 [PEROTAC] | C CÔNG SUẤT (KW) | 93 | 92 | PEROTAC - Bơm giếng SP.pdf, tr.13
Giếng inox | 159 | 10SP160-07 [PEROTAC] | E Lưu lượng (m3/h) | 180 | 216 | PEROTAC - Bơm giếng SP.pdf, tr.13
Giếng inox | 159 | 10SP160-07 [PEROTAC] | F Cột áp (m) | 231 | 240 | PEROTAC - Bơm giếng SP.pdf, tr.13
Giếng inox | 160 | 10SP160-08 [PEROTAC] | C CÔNG SUẤT (KW) | 93 | 92 | PEROTAC - Bơm giếng SP.pdf, tr.13
Giếng inox | 160 | 10SP160-08 [PEROTAC] | E Lưu lượng (m3/h) | 180 | 216 | PEROTAC - Bơm giếng SP.pdf, tr.13
Giếng inox | 160 | 10SP160-08 [PEROTAC] | F Cột áp (m) | 264 | 274 | PEROTAC - Bơm giếng SP.pdf, tr.13
Giếng inox | 161 | 10SP160-09 [PEROTAC] | E Lưu lượng (m3/h) | 180 | 216 | PEROTAC - Bơm giếng SP.pdf, tr.13
Giếng inox | 161 | 10SP160-09 [PEROTAC] | F Cột áp (m) | 297 | 308 | PEROTAC - Bơm giếng SP.pdf, tr.13
Giếng inox | 196 | 6SP20-32 [AQUARIS] | E Lưu lượng (m3/h) | 20 | 30 | AQUARIS - Bơm giếng SP.pdf, tr.15
Trục ngang | 6 | CM32-200/4.0 [REDPUMP] | F Cột áp (m) | 54.5 - 30.3 | 54.5 - 28 | REDPUMP - Bơm trục ngang CM.pdf, tr.2
Trục ngang | 10 | CM40-160/3.0 [REDPUMP] | E Lưu lượng (m3/h) | 0 - 36 | 0 - 42 | REDPUMP - Bơm trục ngang CM.pdf, tr.3
Trục ngang | 11 | CM40-160/4.0 [REDPUMP] | E Lưu lượng (m3/h) | 0 - 42 | 0 - 48 | REDPUMP - Bơm trục ngang CM.pdf, tr.3
Trục ngang | 12 | CM40-200/5.5 [REDPUMP] | E Lưu lượng (m3/h) | 0 - 36 | 0 - 42 | REDPUMP - Bơm trục ngang CM.pdf, tr.3
Trục ngang | 13 | CM40-200/7.5 [REDPUMP] | E Lưu lượng (m3/h) | 0 - 42 | 0 - 48 | REDPUMP - Bơm trục ngang CM.pdf, tr.3
Trục ngang | 14 | CM40-250/9.2 [REDPUMP] | E Lưu lượng (m3/h) | 0 - 42 | 0 - 48 | REDPUMP - Bơm trục ngang CM.pdf, tr.3
Trục ngang | 15 | CM40-250/11 [REDPUMP] | E Lưu lượng (m3/h) | 0 - 42 | 0 - 48 | REDPUMP - Bơm trục ngang CM.pdf, tr.3
Trục ngang | 16 | CM40-250/15 [REDPUMP] | E Lưu lượng (m3/h) | 0 - 42 | 0 - 48 | REDPUMP - Bơm trục ngang CM.pdf, tr.3
Trục ngang | 17 | CM40-250/18.5 [REDPUMP] | E Lưu lượng (m3/h) | 0 - 42 | 0 - 48 | REDPUMP - Bơm trục ngang CM.pdf, tr.3
Trục ngang | 18 | CM50-125/4.0 [REDPUMP] | E Lưu lượng (m3/h) | 0 - 72 | 0 - 84 | REDPUMP - Bơm trục ngang CM.pdf, tr.4
Trục ngang | 19 | CM50-160/5.5 [REDPUMP] | E Lưu lượng (m3/h) | 0 - 72 | 0 - 84 | REDPUMP - Bơm trục ngang CM.pdf, tr.4
Trục ngang | 20 | CM50-160/7.5 [REDPUMP] | E Lưu lượng (m3/h) | 0 - 84 | 0 - 90 | REDPUMP - Bơm trục ngang CM.pdf, tr.4
Trục ngang | 21 | CM50-200/9.2 [REDPUMP] | E Lưu lượng (m3/h) | 0 - 72 | 0 - 84 | REDPUMP - Bơm trục ngang CM.pdf, tr.4
Trục ngang | 22 | CM50-200/11 [REDPUMP] | E Lưu lượng (m3/h) | 0 - 84 | 0 - 90 | REDPUMP - Bơm trục ngang CM.pdf, tr.4
Trục ngang | 23 | CM50-200/15 [REDPUMP] | E Lưu lượng (m3/h) | 0 - 84 | 0 - 90 | REDPUMP - Bơm trục ngang CM.pdf, tr.4
Trục ngang | 24 | CM50-250/18.5 [REDPUMP] | E Lưu lượng (m3/h) | 0 - 84 | 0 - 90 | REDPUMP - Bơm trục ngang CM.pdf, tr.4
Trục ngang | 25 | CM50-250/22 [REDPUMP] | E Lưu lượng (m3/h) | 0 - 84 | 0 - 90 | REDPUMP - Bơm trục ngang CM.pdf, tr.4
Trục ngang | 26 | CM65-125/5.5 [REDPUMP] | E Lưu lượng (m3/h) | 0 - 90 | 0 - 108 | REDPUMP - Bơm trục ngang CM.pdf, tr.5
Trục ngang | 27 | CM65-125/7.5 [REDPUMP] | E Lưu lượng (m3/h) | 0 - 108 | 0 - 120 | REDPUMP - Bơm trục ngang CM.pdf, tr.5
Trục ngang | 28 | CM65-160/9.2 [REDPUMP] | E Lưu lượng (m3/h) | 0 - 108 | 0 - 120 | REDPUMP - Bơm trục ngang CM.pdf, tr.5
Trục ngang | 29 | CM65-160/11 [REDPUMP] | E Lưu lượng (m3/h) | 0 - 108 | 0 - 120 | REDPUMP - Bơm trục ngang CM.pdf, tr.5
Trục ngang | 30 | CM65-160/15 [REDPUMP] | E Lưu lượng (m3/h) | 0 - 120 | 0 - 138 | REDPUMP - Bơm trục ngang CM.pdf, tr.5
Trục ngang | 31 | CM65-200/18.5 [REDPUMP] | E Lưu lượng (m3/h) | 0 - 108 | 0 - 120 | REDPUMP - Bơm trục ngang CM.pdf, tr.5
Trục ngang | 32 | CM65-200/22 [REDPUMP] | E Lưu lượng (m3/h) | 0 - 120 | 0 - 138 | REDPUMP - Bơm trục ngang CM.pdf, tr.5
Trục ngang | 33 | CM65-250/30 [REDPUMP] | E Lưu lượng (m3/h) | 0 - 120 | 0 - 138 | REDPUMP - Bơm trục ngang CM.pdf, tr.5
Trục ngang | 34 | CM65-250/37 [REDPUMP] | E Lưu lượng (m3/h) | 0 - 120 | 0 - 138 | REDPUMP - Bơm trục ngang CM.pdf, tr.5
Trục ngang | 41 | CM80-250/37 [REDPUMP] | F Cột áp (m) | 71.5 - 38.5 | 71.5 - 41 | REDPUMP - Bơm trục ngang CM.pdf, tr.8
Trục ngang | 47 | CM32-200/4.0 [PEROTAC] | F Cột áp (m) | 54.5 - 30.3 | 54.5 - 28 | PEROTAC - Bơm trục ngang CM.pdf, tr.2
Trục ngang | 51 | CM40-160/3.0 [PEROTAC] | E Lưu lượng (m3/h) | 0 - 36 | 0 - 42 | PEROTAC - Bơm trục ngang CM.pdf, tr.3
Trục ngang | 52 | CM40-160/4.0 [PEROTAC] | E Lưu lượng (m3/h) | 0 - 42 | 0 - 48 | PEROTAC - Bơm trục ngang CM.pdf, tr.3
Trục ngang | 53 | CM40-200/5.5 [PEROTAC] | E Lưu lượng (m3/h) | 0 - 36 | 0 - 42 | PEROTAC - Bơm trục ngang CM.pdf, tr.3
Trục ngang | 54 | CM40-200/7.5 [PEROTAC] | E Lưu lượng (m3/h) | 0 - 42 | 0 - 48 | PEROTAC - Bơm trục ngang CM.pdf, tr.3
Trục ngang | 55 | CM40-250/9.2 [PEROTAC] | E Lưu lượng (m3/h) | 0 - 42 | 0 - 48 | PEROTAC - Bơm trục ngang CM.pdf, tr.3
Trục ngang | 56 | CM40-250/11 [PEROTAC] | E Lưu lượng (m3/h) | 0 - 42 | 0 - 48 | PEROTAC - Bơm trục ngang CM.pdf, tr.3
Trục ngang | 57 | CM40-250/15 [PEROTAC] | E Lưu lượng (m3/h) | 0 - 42 | 0 - 48 | PEROTAC - Bơm trục ngang CM.pdf, tr.3
Trục ngang | 58 | CM40-250/18.5 [PEROTAC] | E Lưu lượng (m3/h) | 0 - 42 | 0 - 48 | PEROTAC - Bơm trục ngang CM.pdf, tr.3
Trục ngang | 59 | CM50-125/4.0 [PEROTAC] | E Lưu lượng (m3/h) | 0 - 72 | 0 - 84 | PEROTAC - Bơm trục ngang CM.pdf, tr.4
Trục ngang | 60 | CM50-160/5.5 [PEROTAC] | E Lưu lượng (m3/h) | 0 - 72 | 0 - 84 | PEROTAC - Bơm trục ngang CM.pdf, tr.4
Trục ngang | 61 | CM50-160/7.5 [PEROTAC] | E Lưu lượng (m3/h) | 0 - 84 | 0 - 90 | PEROTAC - Bơm trục ngang CM.pdf, tr.4
Trục ngang | 62 | CM50-200/9.2 [PEROTAC] | E Lưu lượng (m3/h) | 0 - 72 | 0 - 84 | PEROTAC - Bơm trục ngang CM.pdf, tr.4
Trục ngang | 63 | CM50-200/11 [PEROTAC] | E Lưu lượng (m3/h) | 0 - 84 | 0 - 90 | PEROTAC - Bơm trục ngang CM.pdf, tr.4
Trục ngang | 64 | CM50-200/15 [PEROTAC] | E Lưu lượng (m3/h) | 0 - 84 | 0 - 90 | PEROTAC - Bơm trục ngang CM.pdf, tr.4
Trục ngang | 65 | CM50-250/18.5 [PEROTAC] | E Lưu lượng (m3/h) | 0 - 84 | 0 - 90 | PEROTAC - Bơm trục ngang CM.pdf, tr.4
Trục ngang | 66 | CM50-250/22 [PEROTAC] | E Lưu lượng (m3/h) | 0 - 84 | 0 - 90 | PEROTAC - Bơm trục ngang CM.pdf, tr.4
Trục ngang | 67 | CM65-125/5.5 [PEROTAC] | E Lưu lượng (m3/h) | 0 - 90 | 0 - 108 | PEROTAC - Bơm trục ngang CM.pdf, tr.5
Trục ngang | 68 | CM65-125/7.5 [PEROTAC] | E Lưu lượng (m3/h) | 0 - 108 | 0 - 120 | PEROTAC - Bơm trục ngang CM.pdf, tr.5
Trục ngang | 69 | CM65-160/9.2 [PEROTAC] | E Lưu lượng (m3/h) | 0 - 108 | 0 - 120 | PEROTAC - Bơm trục ngang CM.pdf, tr.5
Trục ngang | 70 | CM65-160/11 [PEROTAC] | E Lưu lượng (m3/h) | 0 - 108 | 0 - 120 | PEROTAC - Bơm trục ngang CM.pdf, tr.5
Trục ngang | 71 | CM65-160/15 [PEROTAC] | E Lưu lượng (m3/h) | 0 - 120 | 0 - 138 | PEROTAC - Bơm trục ngang CM.pdf, tr.5
Trục ngang | 72 | CM65-200/18.5 [PEROTAC] | E Lưu lượng (m3/h) | 0 - 108 | 0 - 120 | PEROTAC - Bơm trục ngang CM.pdf, tr.5
Trục ngang | 73 | CM65-200/22 [PEROTAC] | E Lưu lượng (m3/h) | 0 - 120 | 0 - 138 | PEROTAC - Bơm trục ngang CM.pdf, tr.5
Trục ngang | 74 | CM65-250/30 [PEROTAC] | E Lưu lượng (m3/h) | 0 - 120 | 0 - 138 | PEROTAC - Bơm trục ngang CM.pdf, tr.5
Trục ngang | 75 | CM65-250/37 [PEROTAC] | E Lưu lượng (m3/h) | 0 - 120 | 0 - 138 | PEROTAC - Bơm trục ngang CM.pdf, tr.5
Trục ngang | 82 | CM80-250/37 [PEROTAC] | F Cột áp (m) | 71.5 - 38.5 | 71.5 - 41 | PEROTAC - Bơm trục ngang CM.pdf, tr.8
Trục ngang | 88 | CM32-200/4.0 [AQUARIS] | F Cột áp (m) | 54.5 - 30.3 | 54.5 - 28 | AQUARIS - Bơm trục ngang CM.pdf, tr.2
Trục ngang | 92 | CM40-160/3.0 [AQUARIS] | E Lưu lượng (m3/h) | 0 - 36 | 9 - 36 | AQUARIS - Bơm trục ngang CM.pdf, tr.3
Trục ngang | 92 | CM40-160/3.0 [AQUARIS] | F Cột áp (m) | 31.8 - 17.5 | 30 - 21 | AQUARIS - Bơm trục ngang CM.pdf, tr.3
Trục ngang | 93 | CM40-160/4.0 [AQUARIS] | E Lưu lượng (m3/h) | 0 - 42 | 9 - 39 | AQUARIS - Bơm trục ngang CM.pdf, tr.3
Trục ngang | 93 | CM40-160/4.0 [AQUARIS] | F Cột áp (m) | 38 - 20.1 | 35.5 - 25 | AQUARIS - Bơm trục ngang CM.pdf, tr.3
Trục ngang | 94 | CM40-200/5.5 [AQUARIS] | E Lưu lượng (m3/h) | 0 - 36 | 9 - 42 | AQUARIS - Bơm trục ngang CM.pdf, tr.3
Trục ngang | 94 | CM40-200/5.5 [AQUARIS] | F Cột áp (m) | 46 - 30 | 44 - 30.5 | AQUARIS - Bơm trục ngang CM.pdf, tr.3
Trục ngang | 95 | CM40-200/7.5 [AQUARIS] | E Lưu lượng (m3/h) | 0 - 42 | 9 - 42 | AQUARIS - Bơm trục ngang CM.pdf, tr.3
Trục ngang | 95 | CM40-200/7.5 [AQUARIS] | F Cột áp (m) | 57 - 36.5 | 56.5 - 40.5 | AQUARIS - Bơm trục ngang CM.pdf, tr.3
Trục ngang | 96 | CM40-250/9.2 [AQUARIS] | E Lưu lượng (m3/h) | 0 - 42 | 0 - 48 | PEROTAC - Bơm trục ngang CM.pdf, tr.3
Trục ngang | 97 | CM40-250/11 [AQUARIS] | E Lưu lượng (m3/h) | 0 - 42 | 9 - 42 | AQUARIS - Bơm trục ngang CM.pdf, tr.3
Trục ngang | 97 | CM40-250/11 [AQUARIS] | F Cột áp (m) | 72 - 47 | 76.1 - 52.4 | AQUARIS - Bơm trục ngang CM.pdf, tr.3
Trục ngang | 98 | CM40-250/15 [AQUARIS] | E Lưu lượng (m3/h) | 0 - 42 | 9 - 42 | AQUARIS - Bơm trục ngang CM.pdf, tr.3
Trục ngang | 98 | CM40-250/15 [AQUARIS] | F Cột áp (m) | 84.5 - 61 | 91.9 - 72.4 | AQUARIS - Bơm trục ngang CM.pdf, tr.3
Trục ngang | 99 | CM40-250/18.5 [AQUARIS] | E Lưu lượng (m3/h) | 0 - 42 | 0 - 48 | PEROTAC - Bơm trục ngang CM.pdf, tr.3
Trục ngang | 100 | CM50-125/4.0 [AQUARIS] | E Lưu lượng (m3/h) | 0 - 72 | 30 - 60 | AQUARIS - Bơm trục ngang CM.pdf, tr.4
Trục ngang | 100 | CM50-125/4.0 [AQUARIS] | F Cột áp (m) | 24 - 11.8 | 23.5 - 17 | AQUARIS - Bơm trục ngang CM.pdf, tr.4
Trục ngang | 101 | CM50-160/5.5 [AQUARIS] | E Lưu lượng (m3/h) | 0 - 72 | 21 - 78 | AQUARIS - Bơm trục ngang CM.pdf, tr.4
Trục ngang | 101 | CM50-160/5.5 [AQUARIS] | F Cột áp (m) | 32 - 14.8 | 31 - 17 | AQUARIS - Bơm trục ngang CM.pdf, tr.4
Trục ngang | 102 | CM50-160/7.5 [AQUARIS] | E Lưu lượng (m3/h) | 0 - 84 | 21 - 78 | AQUARIS - Bơm trục ngang CM.pdf, tr.4
Trục ngang | 102 | CM50-160/7.5 [AQUARIS] | F Cột áp (m) | 40 - 21 | 37.5 - 24 | AQUARIS - Bơm trục ngang CM.pdf, tr.4
Trục ngang | 103 | CM50-200/9.2 [AQUARIS] | E Lưu lượng (m3/h) | 0 - 72 | 24 - 72 | AQUARIS - Bơm trục ngang CM.pdf, tr.4
Trục ngang | 103 | CM50-200/9.2 [AQUARIS] | F Cột áp (m) | 50.5 - 26.7 | 46 - 27.5 | AQUARIS - Bơm trục ngang CM.pdf, tr.4
Trục ngang | 104 | CM50-200/11 [AQUARIS] | E Lưu lượng (m3/h) | 0 - 84 | 24 - 72 | AQUARIS - Bơm trục ngang CM.pdf, tr.4
Trục ngang | 104 | CM50-200/11 [AQUARIS] | F Cột áp (m) | 57.5 - 29 | 50.5 - 31 | AQUARIS - Bơm trục ngang CM.pdf, tr.4
Trục ngang | 105 | CM50-200/15 [AQUARIS] | E Lưu lượng (m3/h) | 0 - 84 | 24 - 78 | AQUARIS - Bơm trục ngang CM.pdf, tr.4
Trục ngang | 105 | CM50-200/15 [AQUARIS] | F Cột áp (m) | 62 - 35.5 | 58.5 - 39 | AQUARIS - Bơm trục ngang CM.pdf, tr.4
Trục ngang | 106 | CM50-250/18.5 [AQUARIS] | E Lưu lượng (m3/h) | 0 - 84 | 27 - 78 | AQUARIS - Bơm trục ngang CM.pdf, tr.4
Trục ngang | 106 | CM50-250/18.5 [AQUARIS] | F Cột áp (m) | 79 - 47 | 78.5 - 60 | AQUARIS - Bơm trục ngang CM.pdf, tr.4
Trục ngang | 107 | CM50-250/22 [AQUARIS] | E Lưu lượng (m3/h) | 0 - 84 | 27 - 78 | AQUARIS - Bơm trục ngang CM.pdf, tr.4
Trục ngang | 107 | CM50-250/22 [AQUARIS] | F Cột áp (m) | 89.5 - 57 | 93 - 75 | AQUARIS - Bơm trục ngang CM.pdf, tr.4
Trục ngang | 108 | CM65-125/5.5 [AQUARIS] | E Lưu lượng (m3/h) | 0 - 90 | 30 - 120 | AQUARIS - Bơm trục ngang CM.pdf, tr.5
Trục ngang | 108 | CM65-125/5.5 [AQUARIS] | F Cột áp (m) | 23 - 13.7 | 21.5 - 12 | AQUARIS - Bơm trục ngang CM.pdf, tr.5
Trục ngang | 109 | CM65-125/7.5 [AQUARIS] | E Lưu lượng (m3/h) | 0 - 108 | 30 - 132 | AQUARIS - Bơm trục ngang CM.pdf, tr.5
Trục ngang | 109 | CM65-125/7.5 [AQUARIS] | F Cột áp (m) | 27 - 18 | 24.6 - 15 | AQUARIS - Bơm trục ngang CM.pdf, tr.5
Trục ngang | 110 | CM65-160/9.2 [AQUARIS] | E Lưu lượng (m3/h) | 0 - 108 | 42 - 144 | AQUARIS - Bơm trục ngang CM.pdf, tr.5
Trục ngang | 110 | CM65-160/9.2 [AQUARIS] | F Cột áp (m) | 33 - 21.5 | 31 - 16 | AQUARIS - Bơm trục ngang CM.pdf, tr.5
Trục ngang | 111 | CM65-160/11 [AQUARIS] | E Lưu lượng (m3/h) | 0 - 108 | 42 - 144 | AQUARIS - Bơm trục ngang CM.pdf, tr.5
Trục ngang | 111 | CM65-160/11 [AQUARIS] | F Cột áp (m) | 36 - 25.5 | 34.5 - 21 | AQUARIS - Bơm trục ngang CM.pdf, tr.5
Trục ngang | 112 | CM65-160/15 [AQUARIS] | E Lưu lượng (m3/h) | 0 - 120 | 42 - 144 | AQUARIS - Bơm trục ngang CM.pdf, tr.5
Trục ngang | 112 | CM65-160/15 [AQUARIS] | F Cột áp (m) | 42 - 29.5 | 41 - 30 | AQUARIS - Bơm trục ngang CM.pdf, tr.5
Trục ngang | 113 | CM65-200/18.5 [AQUARIS] | E Lưu lượng (m3/h) | 0 - 108 | 54 - 132 | AQUARIS - Bơm trục ngang CM.pdf, tr.5
Trục ngang | 113 | CM65-200/18.5 [AQUARIS] | F Cột áp (m) | 52 - 42 | 49.5 - 37 | AQUARIS - Bơm trục ngang CM.pdf, tr.5
Trục ngang | 114 | CM65-200/22 [AQUARIS] | E Lưu lượng (m3/h) | 0 - 120 | 54 - 144 | AQUARIS - Bơm trục ngang CM.pdf, tr.5
Trục ngang | 114 | CM65-200/22 [AQUARIS] | F Cột áp (m) | 59 - 44.5 | 56.5 - 43 | AQUARIS - Bơm trục ngang CM.pdf, tr.5
Trục ngang | 115 | CM65-250/30 [AQUARIS] | E Lưu lượng (m3/h) | 0 - 120 | 54 - 144 | AQUARIS - Bơm trục ngang CM.pdf, tr.5
Trục ngang | 115 | CM65-250/30 [AQUARIS] | F Cột áp (m) | 80 - 58 | 79.5 - 48.5 | AQUARIS - Bơm trục ngang CM.pdf, tr.5
Trục ngang | 116 | CM65-250/37 [AQUARIS] | E Lưu lượng (m3/h) | 0 - 120 | 54 - 156 | AQUARIS - Bơm trục ngang CM.pdf, tr.5
Trục ngang | 116 | CM65-250/37 [AQUARIS] | F Cột áp (m) | 92 - 68 | 89.5 - 54 | AQUARIS - Bơm trục ngang CM.pdf, tr.5
Trục ngang | 118 | CM80-160/11 [AQUARIS] | E Lưu lượng (m3/h) | 0 - 180 | 66 - 180 | AQUARIS - Bơm trục ngang CM.pdf, tr.7
Trục ngang | 118 | CM80-160/11 [AQUARIS] | F Cột áp (m) | 28 - 16 | 25.5 - 14 | AQUARIS - Bơm trục ngang CM.pdf, tr.7
Trục ngang | 119 | CM80-160/15 [AQUARIS] | E Lưu lượng (m3/h) | 0 - 210 | 66 - 192 | AQUARIS - Bơm trục ngang CM.pdf, tr.7
Trục ngang | 119 | CM80-160/15 [AQUARIS] | F Cột áp (m) | 34 - 16.7 | 29.5 - 16 | AQUARIS - Bơm trục ngang CM.pdf, tr.7
Trục ngang | 120 | CM80-160/18.5 [AQUARIS] | E Lưu lượng (m3/h) | 0 - 210 | 66 - 204 | AQUARIS - Bơm trục ngang CM.pdf, tr.7
Trục ngang | 120 | CM80-160/18.5 [AQUARIS] | F Cột áp (m) | 39 - 23.5 | 34 - 20 | AQUARIS - Bơm trục ngang CM.pdf, tr.7
Trục ngang | 121 | CM80-160/22 [AQUARIS] | E Lưu lượng (m3/h) | 0 - 210 | 66 - 216 | AQUARIS - Bơm trục ngang CM.pdf, tr.7
Trục ngang | 121 | CM80-160/22 [AQUARIS] | F Cột áp (m) | 44 - 28.5 | 38.5 - 20 | AQUARIS - Bơm trục ngang CM.pdf, tr.7
Trục ngang | 122 | CM80-200/30 [AQUARIS] | E Lưu lượng (m3/h) | 0 - 210 | 84 - 228 | AQUARIS - Bơm trục ngang CM.pdf, tr.7
Trục ngang | 122 | CM80-200/30 [AQUARIS] | F Cột áp (m) | 60 - 40.5 | 50.8 - 38.6 | AQUARIS - Bơm trục ngang CM.pdf, tr.7
Trục ngang | 123 | CM80-250/37 [AQUARIS] | F Cột áp (m) | 71.5 - 38.5 | 71.5 - 41 | PEROTAC - Bơm trục ngang CM.pdf, tr.8
DWO CDX | 8 | 2CDX70/10-0.75KW-380V | (cả dòng) |  | Dòng MỚI thêm | catalogue đã duyệt
DWO CDX | 9 | 2CDXM70/10-0.75KW-220V | (cả dòng) |  | Dòng MỚI thêm | catalogue đã duyệt
DWO CDX | 10 | 2CDX70/12-0.9KW-380V | (cả dòng) |  | Dòng MỚI thêm | catalogue đã duyệt
DWO CDX | 11 | 2CDXM70/12-0.9KW-220V | (cả dòng) |  | Dòng MỚI thêm | catalogue đã duyệt
DWO CDX | 12 | 2CDX70/15-1.1KW-380V | (cả dòng) |  | Dòng MỚI thêm | catalogue đã duyệt
DWO CDX | 13 | 2CDXM70/15-1.1KW-220V | (cả dòng) |  | Dòng MỚI thêm | catalogue đã duyệt
DWO CDX | 14 | 2CDX70/20-1.5KW-380V | (cả dòng) |  | Dòng MỚI thêm | catalogue đã duyệt
DWO CDX | 15 | 2CDXM70/20-1.5KW-220V | (cả dòng) |  | Dòng MỚI thêm | catalogue đã duyệt
DWO CDX | 18 | 2CDX120/30-2.2KW-380V | (cả dòng) |  | Dòng MỚI thêm | catalogue đã duyệt
DWO CDX | 19 | 2CDXM120/30-2.2KW-220V | (cả dòng) |  | Dòng MỚI thêm | catalogue đã duyệt
DWO CDX | 20 | 2CDX120/40-3KW-380V | (cả dòng) |  | Dòng MỚI thêm | catalogue đã duyệt
DWO CDX | 21 | 2CDXM120/40-3KW-220V | (cả dòng) |  | Dòng MỚI thêm | catalogue đã duyệt
DWO CDX | 23 | 2CDXM200/30-2.2KW-220V | (cả dòng) |  | Dòng MỚI thêm | catalogue đã duyệt
DWO CDX | 24 | 2CDX200/40-3KW-380V | (cả dòng) |  | Dòng MỚI thêm | catalogue đã duyệt
DWO CDX | 25 | 2CDXM200/40-3KW-220V | (cả dòng) |  | Dòng MỚI thêm | catalogue đã duyệt
DWO CDX | 26 | 2CDX200/50-3.7KW-380V | (cả dòng) |  | Dòng MỚI thêm | catalogue đã duyệt
Trục ngang MHI | 2 | MHI-202 | (cả dòng) |  | Dòng MỚI thêm | catalogue đã duyệt
Trục ngang MHI | 3 | MHI-203 | (cả dòng) |  | Dòng MỚI thêm | catalogue đã duyệt
Trục ngang MHI | 4 | MHI-204 | (cả dòng) |  | Dòng MỚI thêm | catalogue đã duyệt
Trục ngang MHI | 5 | MHI-205 | (cả dòng) |  | Dòng MỚI thêm | catalogue đã duyệt
Trục ngang MHI | 6 | MHI-206 | (cả dòng) |  | Dòng MỚI thêm | catalogue đã duyệt
Trục ngang MHI | 7 | MHI-402 | (cả dòng) |  | Dòng MỚI thêm | catalogue đã duyệt
Trục ngang MHI | 8 | MHI-403 | (cả dòng) |  | Dòng MỚI thêm | catalogue đã duyệt
Trục ngang MHI | 9 | MHI-404 | (cả dòng) |  | Dòng MỚI thêm | catalogue đã duyệt
Trục ngang MHI | 10 | MHI-405 | (cả dòng) |  | Dòng MỚI thêm | catalogue đã duyệt
Trục ngang MHI | 11 | MHI-406 | (cả dòng) |  | Dòng MỚI thêm | catalogue đã duyệt
Trục ngang MHI | 12 | MHI-802 | (cả dòng) |  | Dòng MỚI thêm | catalogue đã duyệt
Trục ngang MHI | 13 | MHI-803 | (cả dòng) |  | Dòng MỚI thêm | catalogue đã duyệt
Trục ngang MHI | 14 | MHI-804 | (cả dòng) |  | Dòng MỚI thêm | catalogue đã duyệt
Trục ngang MHI | 15 | MHI-805 | (cả dòng) |  | Dòng MỚI thêm | catalogue đã duyệt
Trục ngang MHI | 16 | MHI-1602 | (cả dòng) |  | Dòng MỚI thêm | catalogue đã duyệt
Trục ngang MHI | 17 | MHI-1603 | (cả dòng) |  | Dòng MỚI thêm | catalogue đã duyệt
Trục ngang MHI | 18 | MHI-1604 | (cả dòng) |  | Dòng MỚI thêm | catalogue đã duyệt
Trục ngang MHI | 21 | IVT-MHI202 | (cả dòng) |  | Dòng MỚI thêm | catalogue đã duyệt
Trục ngang MHI | 22 | IVT-MHI203 | (cả dòng) |  | Dòng MỚI thêm | catalogue đã duyệt
Trục ngang MHI | 23 | IVT-MHI402 | (cả dòng) |  | Dòng MỚI thêm | catalogue đã duyệt
Trục ngang MHI | 24 | IVT-MHI403 | (cả dòng) |  | Dòng MỚI thêm | catalogue đã duyệt
Trục ngang MHI | 25 | IVT-MHI404 | (cả dòng) |  | Dòng MỚI thêm | catalogue đã duyệt
Trục ngang MHI | 26 | IVT-MHI405 | (cả dòng) |  | Dòng MỚI thêm | catalogue đã duyệt
Trục ngang MHI | 27 | IVT-MHI406 | (cả dòng) |  | Dòng MỚI thêm | catalogue đã duyệt
Trục ngang MHI | 28 | IVT-MHI802 | (cả dòng) |  | Dòng MỚI thêm | catalogue đã duyệt
Trục ngang MHI | 29 | IVT-MHI803 | (cả dòng) |  | Dòng MỚI thêm | catalogue đã duyệt
Trục ngang MHI | 30 | IVT-MHI804 | (cả dòng) |  | Dòng MỚI thêm | catalogue đã duyệt
Trục ngang MHI | 31 | IVT-MHI805 | (cả dòng) |  | Dòng MỚI thêm | catalogue đã duyệt
Trục ngang MHI | 32 | IVT-MHI1602 | (cả dòng) |  | Dòng MỚI thêm | catalogue đã duyệt
Trục ngang MHI | 33 | IVT-MHI1603 | (cả dòng) |  | Dòng MỚI thêm | catalogue đã duyệt
Trục ngang MHI | 34 | IVT-MHI1604 | (cả dòng) |  | Dòng MỚI thêm | catalogue đã duyệt